## Тихменевский детский сад крыльц
Приложение № 2
Утверждено приказом № 421 от 4 августа 2020 г. Минстроя РФ в редакции приказа № 557 от 7 июля 2022 г.
СОГЛАСОВАНО: | [9 empty] | УТВЕРЖДАЮ:
"____" ________________ 2024 года | [12 empty] | "____" ________________ 2024 года
Наименование программного продукта | [5 empty] | ГРАНД-Смета, версия 2023.2
Наименование редакции сметных нормативов | [5 empty] | Изменения в территориальные единичные расценки Ярославской области: - на ремонтно-строительные работы; - на строительные и специальные строительные работы; - на монтаж оборудования; - на капитальный ремонт оборудования; - на пусконаладочные работы; - сборники сметных цен на материалы, изделия и конструкции, применяемые в строительстве; - сметные расценки на эксплуатацию строительных машин и автотранспортных средств. | [9 empty] | Изменения в территориальные единичные расценки Ярославской области: - на ремонтно-строительные работы; - на строительные и специальные строительные работы; - на монтаж оборудования; - на капитальный ремонт оборудования; - на пусконаладочные работы; - сборники сметных цен на материалы, изделия и конструкции, применяемые в строительстве; - сметные расценки на эксплуатацию строительных машин и автотранспортных средств.
Реквизиты приказа Минстроя России об утверждении дополнений и изменений к сметным нормативам | [5 empty] | Постановления Департамента строительства Ярославской области от 12.03.2010 № 150-п, от 26.05.2010 № 326-п. Постановление правительства Ярославской области от 18.10.2011 № 811-п | [7 empty] | Реквизиты приказа Минстроя России об утверждении дополнений и изменений к сметным нормативам | Постановления Департамента строительства Ярославской области от 12.03.2010 № 150-п, от 26.05.2010 № 326-п. Постановление правительства Ярославской области от 18.10.2011 № 811-п |  | Постановления Департамента строительства Ярославской области от 12.03.2010 № 150-п, от 26.05.2010 № 326-п. Постановление правительства Ярославской области от 18.10.2011 № 811-п
Реквизиты письма Минстроя России об индексах изменения сметной стоимости строительства, включаемые в федеральный реестр сметных нормативов и размещаемые в федеральной государственной информационной системе ценообразования в строительстве, подготовленного в соответствии пунктом 85 Методики расчета индексов изменения сметной стоимости строительства, утвержденной приказом Министерства строительства и жилищно-коммунального хозяйства Российской Федерации от 5 июня 2019 г. № 326/пр¹ | [13 empty] | Реквизиты письма Минстроя России об индексах изменения сметной стоимости строительства, включаемые в федеральный реестр сметных нормативов и размещаемые в федеральной государственной информационной системе ценообразования в строительстве, подготовленного в соответствии пунктом 85 Методики расчета индексов изменения сметной стоимости строительства, утвержденной приказом Министерства строительства и жилищно-коммунального хозяйства Российской Федерации от 5 июня 2019 г. № 326/пр¹
Реквизиты нормативного правового акта об утверждении оплаты труда, утверждаемый в соответствии с пунктом 22(1) Правилами мониторинга цен, утвержденными постановлением Правительства Российской Федерации от 23 декабря 2016 г. № 1452 | [13 empty] | Реквизиты нормативного правового акта об утверждении оплаты труда, утверждаемый в соответствии с пунктом 22(1) Правилами мониторинга цен, утвержденными постановлением Правительства Российской Федерации от 23 декабря 2016 г. № 1452
Наименование субъекта Российской Федерации
Наименование зоны субъекта Российской Федерации
МДОУ детский сад п. Тихменево, 152980, Ярославская область, Рыбинский район, Тихменевский сельский округ, п. Тихменево, ул. Свердлова, д. 30 | [17 empty] | МДОУ детский сад п. Тихменево, 152980, Ярославская область, Рыбинский район, Тихменевский сельский округ, п. Тихменево, ул. Свердлова, д. 30
(наименование стройки)
МДОУ детский сад п. Тихменево, 152980, Ярославская область, Рыбинский район, Тихменевский сельский округ, п. Тихменево, ул. Свердлова, д. 30 | [18 empty] | МДОУ детский сад п. Тихменево, 152980, Ярославская область, Рыбинский район, Тихменевский сельский округ, п. Тихменево, ул. Свердлова, д. 30
(наименование объекта капитального строительства)
ЛОКАЛЬНЫЙ СМЕТНЫЙ РАСЧЕТ (СМЕТА)
ремонт входной группы | [19 empty] | ремонт входной группы
(наименование работ и затрат)
Составлен | базисно-индексным | методом
Основание | дефектная ведомость
(проектная и (или) иная техническая документация)
Составлен(а) в текущем (базисном) уровне цен |  |  | (01.01.2000) | [17 empty] | (01.01.2000)
Сметная стоимость |  | 499.07 | (42,81) | тыс.руб.
в том числе:
| строительных работ | 415.89 | (35,67) | тыс.руб. |  | Средства на оплату труда рабочих |  |  |  |  | 68.75 | (2,48) | тыс.руб.
| монтажных работ | 0 | (0) | тыс.руб. |  | Нормативные затраты труда рабочих |  |  |  |  | 281.35 |  | чел.час.
| оборудования | 0 | (0) | тыс.руб. |  | Нормативные затраты труда машинистов |  |  |  |  | 21.07 |  | чел.час.
| прочих затрат | 0 | (0) | тыс.руб.
№ п/п | Обоснование | Наименование работ и затрат |  |  | Единица измерения | Количество |  |  | Сметная стоимость в базисном уровне цен (в текущем уровне цен (гр. 8) для ресурсов, отсутствующих в ФРСН), руб. |  |  | Индексы | Сметная стоимость в текущем уровне цен, руб.
[6 empty] | на единицу | коэффициенты | всего с учетом коэффициентов | на единицу | коэффициенты | всего
1 | 2 | 3 |  |  | 4 | 5 | 6 | 7 | 8 | 9 | 10 | 11 | 12
Раздел 1. Демонтажные работы | [21 empty] | Раздел 1. Демонтажные работы
1 | ТЕР46-04-003-02 | Разборка бетонных конструкций объемом более 1 м3 при помощи отбойных молотков из бетона марки 150 |  |  | 4: 1 м3; 5: 1.669; 6: 1; 7: 1.669 | [9 empty] | Разборка бетонных конструкций объемом более 1 м3 при помощи отбойных молотков из бетона марки 150
|  | Объем=0,1*2,1*2,5+0,1*1,9*2,2+0,15*1,7*2+0,15*1,2*1,2 | [21 empty] | Объем=0,1*2,1*2,5+0,1*1,9*2,2+0,15*1,7*2+0,15*1,2*1,2
| 1 | ОТ |  |  | 8: 183.48; 10: 306.23; 11: 27.76; 12: 8500.94 | [11 empty] | ОТ
| 2 | ЭМ |  |  | 8: 1068.84; 10: 1783.89; 11: 6.99; 12: 12469.39 | [11 empty] | ЭМ
| 3 | в т.ч. ОТм |  |  | 8: 104.32; 10: 174.11; 11: 27.76; 12: 4833.29 | [11 empty] | в т.ч. ОТм
|  | ЗТ |  |  | 4: чел.-ч; 5: 21.51; 7: 35.9002 | [12 empty] | ЗТ
|  | ЗТм |  |  | 4: чел.-ч; 5: 10.37; 7: 17.3075 | [12 empty] | ЗТм
|  | Итого по расценке |  |  | 8: 1252.32; 10: 2090.12; 12: 20970.33 | [13 empty] | Итого по расценке
|  | ФОТ |  |  | 10: 480.34; 12: 13334.23 | [12 empty] | ФОТ
| Пр/812-040.2-1 | НР Работы по реконструкции зданий и сооружений: разборка отдельных конструктивных элементов здания (сооружения), а также зданий (сооружений) в целом |  |  | 4: %; 5: 91; 7: 91; 10: 437.11; 12: 12134.15 | [12 empty] | НР Работы по реконструкции зданий и сооружений: разборка отдельных конструктивных элементов здания (сооружения), а также зданий (сооружений) в целом
| Пр/774-040.2 | СП Работы по реконструкции зданий и сооружений: разборка отдельных конструктивных элементов здания (сооружения), а также зданий (сооружений) в целом |  |  | 4: %; 5: 52; 7: 52; 10: 249.78; 12: 6933.8 | [12 empty] | СП Работы по реконструкции зданий и сооружений: разборка отдельных конструктивных элементов здания (сооружения), а также зданий (сооружений) в целом
|  | Всего по позиции |  |  | 10: 2777.01; 12: 40038.28 | [14 empty] | Всего по позиции
2 | ТЕР10-01-052-04 | Демонтаж козырьков |  |  | 4: 1 м2 горизонтальной проекции; 5: 2.2; 6: 1; 7: 2.2 | [9 empty] | Демонтаж козырьков
|  | Объем=2,2*1 | [21 empty] | Объем=2,2*1
| Приказ от 08.08.2022 № 648/пр п.144 табл.2 | Демонтаж (разборка) сборных бетонных и железобетонных строительных конструкций ОЗП=0,8; ЭМ=0,8 к расх.; ЗПМ=0,8; МАТ=0 к расх.; ТЗ=0,8; ТЗМ=0,8 | [26 empty] | Демонтаж (разборка) сборных бетонных и железобетонных строительных конструкций ОЗП=0,8; ЭМ=0,8 к расх.; ЗПМ=0,8; МАТ=0 к расх.; ТЗ=0,8; ТЗМ=0,8
| 1 | ОТ |  |  | 8: 44.44; 9: 0.8; 10: 78.21; 11: 27.76; 12: 2171.11 | [11 empty] | ОТ
| 2 | ЭМ |  |  | 8: 1.74; 9: 0.8; 10: 3.06; 11: 12.83; 12: 39.26 | [11 empty] | ЭМ
| 4 | М |  |  | 8: 88.24; 9: 0; 10: 0; 11: 7.62 | [11 empty] | М
|  | ЗТ |  |  | 4: чел.-ч; 5: 4.9; 6: 0.8; 7: 8.624 | [12 empty] | ЗТ
|  | Итого по расценке |  |  | 8: 134.42; 10: 81.27; 12: 2210.37 | [13 empty] | Итого по расценке
|  | ФОТ |  |  | 10: 78.21; 12: 2171.11 | [12 empty] | ФОТ
| Пр/812-010.0-1, Приказ № 812/пр от 21.12.2020 п.25 | НР Деревянные конструкции |  |  | % | 108 | 0.9 | 97.2 |  |  | 76.02 |  | 2110.32 | [12 empty] | НР Деревянные конструкции
| Пр/774-010.0, Приказ № 774/пр от 11.12.2020 п.16 | СП Деревянные конструкции |  |  | % | 55 | 0.85 | 46.75 |  |  | 36.56 |  | 1014.99 | [12 empty] | СП Деревянные конструкции
|  | Всего по позиции |  |  | 10: 193.85; 12: 5335.68 | [14 empty] | Всего по позиции
|  | Итоги по разделу 1 Демонтажные работы : | [27 empty] | Итоги по разделу 1 Демонтажные работы :
|  | Итого прямые затраты (справочно) |  |  | 10: 2171.39; 12: 23180.7 | [17 empty] | Итого прямые затраты (справочно)
|  | в том числе: | [28 empty] | в том числе:
|  | Оплата труда рабочих |  |  | 10: 384.44; 12: 10672.05 | [17 empty] | Оплата труда рабочих
|  | Эксплуатация машин |  |  | 10: 1786.95; 12: 12508.65 | [17 empty] | Эксплуатация машин
|  | в том числе оплата труда машинистов (Отм) |  |  | 10: 174.11; 12: 4833.29 | [17 empty] | в том числе оплата труда машинистов (Отм)
|  | Строительные работы |  |  | 10: 2970.86; 12: 45373.96 | [17 empty] | Строительные работы
|  | в том числе: | [28 empty] | в том числе:
|  | оплата труда |  |  | 10: 384.44; 12: 10672.05 | [17 empty] | оплата труда
|  | эксплуатация машин и механизмов |  |  | 10: 1786.95; 12: 12508.65 | [17 empty] | эксплуатация машин и механизмов
|  | в том числе оплата труда машинистов (ОТм) |  |  | 10: 174.11; 12: 4833.29 | [17 empty] | в том числе оплата труда машинистов (ОТм)
|  | накладные расходы |  |  | 10: 513.13; 12: 14244.47 | [17 empty] | накладные расходы
|  | сметная прибыль |  |  | 10: 286.34; 12: 7948.79 | [17 empty] | сметная прибыль
|  | Итого ФОТ (справочно) |  |  | 10: 558.55; 12: 15505.34 | [17 empty] | Итого ФОТ (справочно)
|  | Итого накладные расходы (справочно) |  |  | 10: 513.13; 12: 14244.47 | [17 empty] | Итого накладные расходы (справочно)
|  | Итого сметная прибыль (справочно) |  |  | 10: 286.34; 12: 7948.79 | [17 empty] | Итого сметная прибыль (справочно)
|  | Итого по разделу 1 Демонтажные работы |  |  | 10: 2970.86; 12: 45373.96 | [18 empty] | Итого по разделу 1 Демонтажные работы
Раздел 2. Крыльцо | [21 empty] | Раздел 2. Крыльцо
3 | ТЕР01-02-055-02 | Разработка грунта вручную с креплениями в траншеях шириной до 2 м, глубиной до 2 м, группа грунтов 2 |  |  | 4: 100 м3 грунта; 5: 0.0105; 6: 1; 7: 0.0105 | [9 empty] | Разработка грунта вручную с креплениями в траншеях шириной до 2 м, глубиной до 2 м, группа грунтов 2
|  | Объем=(0,25*2,1*2) / 100 | [21 empty] | Объем=(0,25*2,1*2) / 100
| Приказ от 04.08.2020 № 421/пр п.58б | При применении сметных норм, включенных в сборники ГЭСН (ФЕР, ТЕР), аналогичных технологическим процессам в новом строительстве, в том числе по возведению новых конструктивных элементов ОЗП=1,15; ЭМ=1,25 к расх.; ЗПМ=1,25; ТЗ=1,15; ТЗМ=1,25 | [26 empty] | При применении сметных норм, включенных в сборники ГЭСН (ФЕР, ТЕР), аналогичных технологическим процессам в новом строительстве, в том числе по возведению новых конструктивных элементов ОЗП=1,15; ЭМ=1,25 к расх.; ЗПМ=1,25; ТЗ=1,15; ТЗМ=1,25
| 1 | ОТ |  |  | 8: 1583.82; 9: 1.15; 10: 19.12; 11: 27.76; 12: 530.77 | [11 empty] | ОТ
|  | ЗТ |  |  | 4: чел.-ч; 5: 189; 6: 1.15; 7: 2.2822 | [12 empty] | ЗТ
|  | Итого по расценке |  |  | 8: 1583.82; 10: 19.12; 12: 530.77 | [13 empty] | Итого по расценке
|  | ФОТ |  |  | 10: 19.12; 12: 530.77 | [12 empty] | ФОТ
| Пр/812-001.2-1, Приказ № 812/пр от 21.12.2020 п.25 | НР Земляные работы, выполняемые ручным способом |  |  | % | 89 | 0.9 | 80.1 |  |  | 15.32 |  | 425.15 | [12 empty] | НР Земляные работы, выполняемые ручным способом
| Пр/774-001.2, Приказ № 774/пр от 11.12.2020 п.16 | СП Земляные работы, выполняемые ручным способом |  |  | % | 40 | 0.85 | 34 |  |  | 6.5 |  | 180.46 | [12 empty] | СП Земляные работы, выполняемые ручным способом
|  | Всего по позиции |  |  | 10: 40.94; 12: 1136.38 | [14 empty] | Всего по позиции
4 | ТЕР27-04-001-01 | Устройство подстилающих и выравнивающих слоев оснований из песка |  |  | 4: 100 м3 материала основания (в плотном теле); 5: 0.0063; 6: 1; 7: 0.0063 | [9 empty] | Устройство подстилающих и выравнивающих слоев оснований из песка
|  | Объем=(0,15*2,1*2) / 100 | [21 empty] | Объем=(0,15*2,1*2) / 100
| Приказ от 04.08.2020 № 421/пр п.58б | При применении сметных норм, включенных в сборники ГЭСН (ФЕР, ТЕР), аналогичных технологическим процессам в новом строительстве, в том числе по возведению новых конструктивных элементов ОЗП=1,15; ЭМ=1,25 к расх.; ЗПМ=1,25; ТЗ=1,15; ТЗМ=1,25 | [26 empty] | При применении сметных норм, включенных в сборники ГЭСН (ФЕР, ТЕР), аналогичных технологическим процессам в новом строительстве, в том числе по возведению новых конструктивных элементов ОЗП=1,15; ЭМ=1,25 к расх.; ЗПМ=1,25; ТЗ=1,15; ТЗМ=1,25
| 1 | ОТ |  |  | 8: 126.07; 9: 1.15; 10: 0.91; 11: 27.76; 12: 25.26 | [11 empty] | ОТ
| 2 | ЭМ |  |  | 8: 2143.72; 9: 1.25; 10: 16.88; 11: 9.85; 12: 166.27 | [11 empty] | ЭМ
| 3 | в т.ч. ОТм |  |  | 8: 177.53; 9: 1.25; 10: 1.4; 11: 27.76; 12: 38.86 | [11 empty] | в т.ч. ОТм
| 4 | М |  |  | 8: 11.9; 10: 0.07; 11: 8.21; 12: 0.57 | [11 empty] | М
П,Н | 408-9040 | Песок для строительных работ природный |  |  | 4: м3; 5: 0; 7: 0 | [19 empty] | Песок для строительных работ природный
|  | ЗТ |  |  | 4: чел.-ч; 5: 15.72; 6: 1.15; 7: 0.11389 | [12 empty] | ЗТ
|  | ЗТм |  |  | 4: чел.-ч; 5: 13.88; 6: 1.25; 7: 0.1093 | [12 empty] | ЗТм
|  | Итого по расценке |  |  | 8: 2281.69; 10: 17.86; 12: 192.1 | [13 empty] | Итого по расценке
|  | ФОТ |  |  | 10: 2.31; 12: 64.12 | [12 empty] | ФОТ
| Пр/812-021.0-1, Приказ № 812/пр от 21.12.2020 п.25 | НР Автомобильные дороги |  |  | % | 147 | 0.9 | 132.3 |  |  | 3.06 |  | 84.83 | [12 empty] | НР Автомобильные дороги
| Пр/774-021.0, Приказ № 774/пр от 11.12.2020 п.16 | СП Автомобильные дороги |  |  | % | 134 | 0.85 | 113.9 |  |  | 2.63 |  | 73.03 | [12 empty] | СП Автомобильные дороги
|  | Всего по позиции |  |  | 10: 23.55; 12: 349.96 | [14 empty] | Всего по позиции
5 | ТСЦ-408-0122 | Песок природный для строительных работ средний |  |  | м3 | 0.693 | 1 | 0.693 | 38.48 |  | 26.67 | 28.18 | 751.56 | [9 empty] | Песок природный для строительных работ средний
|  | (Автомобильные дороги) | [31 empty] | (Автомобильные дороги)
|  | Объем=0,0063*100*1,1 | [21 empty] | Объем=0,0063*100*1,1
|  | Всего по позиции |  |  | 10: 26.67; 12: 751.56 | [14 empty] | Всего по позиции
6 | ТЕР27-04-001-04 | Устройство подстилающих и выравнивающих слоев оснований из щебня |  |  | 4: 100 м3 материала основания (в плотном теле); 5: 0.0042; 6: 1; 7: 0.0042 | [9 empty] | Устройство подстилающих и выравнивающих слоев оснований из щебня
|  | Объем=(0,1*2,1*2) / 100 | [21 empty] | Объем=(0,1*2,1*2) / 100
| Приказ от 04.08.2020 № 421/пр п.58б | При применении сметных норм, включенных в сборники ГЭСН (ФЕР, ТЕР), аналогичных технологическим процессам в новом строительстве, в том числе по возведению новых конструктивных элементов ОЗП=1,15; ЭМ=1,25 к расх.; ЗПМ=1,25; ТЗ=1,15; ТЗМ=1,25 | [26 empty] | При применении сметных норм, включенных в сборники ГЭСН (ФЕР, ТЕР), аналогичных технологическим процессам в новом строительстве, в том числе по возведению новых конструктивных элементов ОЗП=1,15; ЭМ=1,25 к расх.; ЗПМ=1,25; ТЗ=1,15; ТЗМ=1,25
| 1 | ОТ |  |  | 8: 195.7; 9: 1.15; 10: 0.95; 11: 27.76; 12: 26.37 | [11 empty] | ОТ
| 2 | ЭМ |  |  | 8: 3341.28; 9: 1.25; 10: 17.54; 11: 10.05; 12: 176.28 | [11 empty] | ЭМ
| 3 | в т.ч. ОТм |  |  | 8: 280.98; 9: 1.25; 10: 1.48; 11: 27.76; 12: 41.08 | [11 empty] | в т.ч. ОТм
| 4 | М |  |  | 8: 16.66; 10: 0.07; 11: 8.21; 12: 0.57 | [11 empty] | М
П,Н | 408-9080 | Щебень |  |  | 4: м3; 5: 0; 7: 0 | [19 empty] | Щебень
|  | ЗТ |  |  | 4: чел.-ч; 5: 24.19; 6: 1.15; 7: 0.11684 | [12 empty] | ЗТ
|  | ЗТм |  |  | 4: чел.-ч; 5: 20.6; 6: 1.25; 7: 0.10815 | [12 empty] | ЗТм
|  | Итого по расценке |  |  | 8: 3553.64; 10: 18.56; 12: 203.22 | [13 empty] | Итого по расценке
|  | ФОТ |  |  | 10: 2.43; 12: 67.45 | [12 empty] | ФОТ
| Пр/812-021.0-1, Приказ № 812/пр от 21.12.2020 п.25 | НР Автомобильные дороги |  |  | % | 147 | 0.9 | 132.3 |  |  | 3.21 |  | 89.24 | [12 empty] | НР Автомобильные дороги
| Пр/774-021.0, Приказ № 774/пр от 11.12.2020 п.16 | СП Автомобильные дороги |  |  | % | 134 | 0.85 | 113.9 |  |  | 2.77 |  | 76.83 | [12 empty] | СП Автомобильные дороги
|  | Всего по позиции |  |  | 10: 24.54; 12: 369.29 | [14 empty] | Всего по позиции
7 | ТСЦ-408-0044 | Щебень из гравия для строительных работ марка Др.8, фракция 40-70 мм |  |  | м3 | 0.5292 | 1 | 0.5292 | 144.74 |  | 76.6 | 17.57 | 1345.86 | [9 empty] | Щебень из гравия для строительных работ марка Др.8, фракция 40-70 мм
|  | (Автомобильные дороги) | [31 empty] | (Автомобильные дороги)
|  | Объем=0,0042*100*1,26 | [21 empty] | Объем=0,0042*100*1,26
|  | Всего по позиции |  |  | 10: 76.6; 12: 1345.86 | [14 empty] | Всего по позиции
8 | ТЕР06-01-001-01 | Устройство бетонной подготовки |  |  | 4: 100 м3 бетона, бутобетона и железобетона в деле; 5: 0.0132; 6: 1; 7: 0.0132 | [9 empty] | Устройство бетонной подготовки
|  | Объем=(0,1*2*1,2+0,1*2*1,5+0,1*2*1,8+0,1*2*2,1) / 100 | [21 empty] | Объем=(0,1*2*1,2+0,1*2*1,5+0,1*2*1,8+0,1*2*2,1) / 100
| Приказ от 04.08.2020 № 421/пр п.58б | При применении сметных норм, включенных в сборники ГЭСН (ФЕР, ТЕР), аналогичных технологическим процессам в новом строительстве, в том числе по возведению новых конструктивных элементов ОЗП=1,15; ЭМ=1,25 к расх.; ЗПМ=1,25; ТЗ=1,15; ТЗМ=1,25 | [26 empty] | При применении сметных норм, включенных в сборники ГЭСН (ФЕР, ТЕР), аналогичных технологическим процессам в новом строительстве, в том числе по возведению новых конструктивных элементов ОЗП=1,15; ЭМ=1,25 к расх.; ЗПМ=1,25; ТЗ=1,15; ТЗМ=1,25
| 1 | ОТ |  |  | 8: 1404; 9: 1.15; 10: 21.31; 11: 27.76; 12: 591.57 | [11 empty] | ОТ
| 2 | ЭМ |  |  | 8: 1590.53; 9: 1.25; 10: 26.24; 11: 13.36; 12: 350.57 | [11 empty] | ЭМ
| 3 | в т.ч. ОТм |  |  | 8: 243; 9: 1.25; 10: 4.01; 11: 27.76; 12: 111.32 | [11 empty] | в т.ч. ОТм
| 4 | М |  |  | 8: 59888.68; 10: 790.53; 11: 8.41; 12: 6648.36 | [11 empty] | М
|  | ЗТ |  |  | 4: чел.-ч; 5: 180; 6: 1.15; 7: 2.7324 | [12 empty] | ЗТ
|  | ЗТм |  |  | 4: чел.-ч; 5: 18; 6: 1.25; 7: 0.297 | [12 empty] | ЗТм
|  | Итого по расценке |  |  | 8: 62883.21; 10: 838.08; 12: 7590.5 | [13 empty] | Итого по расценке
|  | ФОТ |  |  | 10: 25.32; 12: 702.89 | [12 empty] | ФОТ
| Пр/812-006.0-1, Приказ № 812/пр от 21.12.2020 п.25 | НР Бетонные и железобетонные монолитные конструкции и работы в строительстве |  |  | % | 102 | 0.9 | 91.8 |  |  | 23.24 |  | 645.25 | [12 empty] | НР Бетонные и железобетонные монолитные конструкции и работы в строительстве
| Пр/774-006.0, Приказ № 774/пр от 11.12.2020 п.16 | СП Бетонные и железобетонные монолитные конструкции и работы в строительстве |  |  | % | 58 | 0.85 | 49.3 |  |  | 12.48 |  | 346.52 | [12 empty] | СП Бетонные и железобетонные монолитные конструкции и работы в строительстве
|  | Всего по позиции |  |  | 10: 873.8; 12: 8582.27 | [14 empty] | Всего по позиции
9 | ТЕР06-01-015-10 | Армирование подстилающих слоев и набетонок |  |  | 4: 1 т; 5: 0.066; 6: 1; 7: 0.066 | [9 empty] | Армирование подстилающих слоев и набетонок
|  | Объем=1,32*50/1000 | [21 empty] | Объем=1,32*50/1000
| Приказ от 04.08.2020 № 421/пр п.58б | При применении сметных норм, включенных в сборники ГЭСН (ФЕР, ТЕР), аналогичных технологическим процессам в новом строительстве, в том числе по возведению новых конструктивных элементов ОЗП=1,15; ЭМ=1,25 к расх.; ЗПМ=1,25; ТЗ=1,15; ТЗМ=1,25 | [26 empty] | При применении сметных норм, включенных в сборники ГЭСН (ФЕР, ТЕР), аналогичных технологическим процессам в новом строительстве, в том числе по возведению новых конструктивных элементов ОЗП=1,15; ЭМ=1,25 к расх.; ЗПМ=1,25; ТЗ=1,15; ТЗМ=1,25
| 1 | ОТ |  |  | 8: 111.99; 9: 1.15; 10: 8.5; 11: 27.76; 12: 235.96 | [11 empty] | ОТ
| 2 | ЭМ |  |  | 8: 37.1; 9: 1.25; 10: 3.06; 11: 11.08; 12: 33.9 | [11 empty] | ЭМ
| 3 | в т.ч. ОТм |  |  | 8: 2.16; 9: 1.25; 10: 0.18; 11: 27.76; 12: 5 | [11 empty] | в т.ч. ОТм
| 4 | М |  |  | 8: 6405.16; 10: 422.74; 11: 5.38; 12: 2274.34 | [11 empty] | М
|  | ЗТ |  |  | 4: чел.-ч; 5: 12.64; 6: 1.15; 7: 0.95938 | [12 empty] | ЗТ
|  | ЗТм |  |  | 4: чел.-ч; 5: 0.16; 6: 1.25; 7: 0.0132 | [12 empty] | ЗТм
|  | Итого по расценке |  |  | 8: 6554.25; 10: 434.3; 12: 2544.2 | [13 empty] | Итого по расценке
|  | ФОТ |  |  | 10: 8.68; 12: 240.96 | [12 empty] | ФОТ
| Пр/812-006.0-1, Приказ № 812/пр от 21.12.2020 п.25 | НР Бетонные и железобетонные монолитные конструкции и работы в строительстве |  |  | % | 102 | 0.9 | 91.8 |  |  | 7.97 |  | 221.2 | [12 empty] | НР Бетонные и железобетонные монолитные конструкции и работы в строительстве
| Пр/774-006.0, Приказ № 774/пр от 11.12.2020 п.16 | СП Бетонные и железобетонные монолитные конструкции и работы в строительстве |  |  | % | 58 | 0.85 | 49.3 |  |  | 4.28 |  | 118.79 | [12 empty] | СП Бетонные и железобетонные монолитные конструкции и работы в строительстве
|  | Всего по позиции |  |  | 10: 446.55; 12: 2884.19 | [14 empty] | Всего по позиции
10 | ТЕР06-01-067-04 | Железнение поверхности |  |  | 4: 100 м2 поверхности; 5: 0.092; 6: 1; 7: 0.092 | [9 empty] | Железнение поверхности
|  | Объем=(0,1*2*4+0,3*2*3+1,2*2+2,1*2) / 100 | [21 empty] | Объем=(0,1*2*4+0,3*2*3+1,2*2+2,1*2) / 100
| Приказ от 04.08.2020 № 421/пр п.58б | При применении сметных норм, включенных в сборники ГЭСН (ФЕР, ТЕР), аналогичных технологическим процессам в новом строительстве, в том числе по возведению новых конструктивных элементов ОЗП=1,15; ЭМ=1,25 к расх.; ЗПМ=1,25; ТЗ=1,15; ТЗМ=1,25 | [26 empty] | При применении сметных норм, включенных в сборники ГЭСН (ФЕР, ТЕР), аналогичных технологическим процессам в новом строительстве, в том числе по возведению новых конструктивных элементов ОЗП=1,15; ЭМ=1,25 к расх.; ЗПМ=1,25; ТЗ=1,15; ТЗМ=1,25
| 1 | ОТ |  |  | 8: 278.02; 9: 1.15; 10: 29.41; 11: 27.76; 12: 816.42 | [11 empty] | ОТ
| 2 | ЭМ |  |  | 8: 2.62; 9: 1.25; 10: 0.3; 11: 12.78; 12: 3.83 | [11 empty] | ЭМ
| 4 | М |  |  | 8: 48.76; 10: 4.49; 11: 14.48; 12: 65.02 | [11 empty] | М
|  | ЗТ |  |  | 4: чел.-ч; 5: 28.9; 6: 1.15; 7: 3.0576 | [12 empty] | ЗТ
|  | Итого по расценке |  |  | 8: 329.4; 10: 34.2; 12: 885.27 | [13 empty] | Итого по расценке
|  | ФОТ |  |  | 10: 29.41; 12: 816.42 | [12 empty] | ФОТ
| Пр/812-006.0-1, Приказ № 812/пр от 21.12.2020 п.25 | НР Бетонные и железобетонные монолитные конструкции и работы в строительстве |  |  | % | 102 | 0.9 | 91.8 |  |  | 27 |  | 749.47 | [12 empty] | НР Бетонные и железобетонные монолитные конструкции и работы в строительстве
| Пр/774-006.0, Приказ № 774/пр от 11.12.2020 п.16 | СП Бетонные и железобетонные монолитные конструкции и работы в строительстве |  |  | % | 58 | 0.85 | 49.3 |  |  | 14.5 |  | 402.5 | [12 empty] | СП Бетонные и железобетонные монолитные конструкции и работы в строительстве
|  | Всего по позиции |  |  | 10: 75.7; 12: 2037.24 | [14 empty] | Всего по позиции
11 | ТЕР15-01-020-07 | Облицовка столбов пилястр и откосов на цементном растворе с карнизными, плинтусными и угловыми плитками по кирпичу и бетону |  |  | 4: 100 м2 поверхности облицовки; 5: 0.092; 6: 1; 7: 0.092 | [9 empty] | Облицовка столбов пилястр и откосов на цементном растворе с карнизными, плинтусными и угловыми плитками по кирпичу и бетону
| Приказ от 04.08.2020 № 421/пр п.58б | При применении сметных норм, включенных в сборники ГЭСН (ФЕР, ТЕР), аналогичных технологическим процессам в новом строительстве, в том числе по возведению новых конструктивных элементов ОЗП=1,15; ЭМ=1,25 к расх.; ЗПМ=1,25; ТЗ=1,15; ТЗМ=1,25 | [26 empty] | При применении сметных норм, включенных в сборники ГЭСН (ФЕР, ТЕР), аналогичных технологическим процессам в новом строительстве, в том числе по возведению новых конструктивных элементов ОЗП=1,15; ЭМ=1,25 к расх.; ЗПМ=1,25; ТЗ=1,15; ТЗМ=1,25
| 1 | ОТ |  |  | 8: 4399.69; 9: 1.15; 10: 465.49; 11: 27.76; 12: 12922 | [11 empty] | ОТ
| 2 | ЭМ |  |  | 8: 29.82; 9: 1.25; 10: 3.43; 11: 13.55; 12: 46.48 | [11 empty] | ЭМ
| 3 | в т.ч. ОТм |  |  | 8: 9.9; 9: 1.25; 10: 1.14; 11: 27.76; 12: 31.65 | [11 empty] | в т.ч. ОТм
| 4 | М |  |  | 8: 16097.59; 10: 1480.98; 11: 7.27; 12: 10766.72 | [11 empty] | М
|  | ЗТ |  |  | 4: чел.-ч; 5: 430.92; 6: 1.15; 7: 45.5913 | [12 empty] | ЗТ
|  | ЗТм |  |  | 4: чел.-ч; 5: 0.86; 6: 1.25; 7: 0.0989 | [12 empty] | ЗТм
|  | Итого по расценке |  |  | 8: 20527.1; 10: 1949.9; 12: 23735.2 | [13 empty] | Итого по расценке
|  | ФОТ |  |  | 10: 466.63; 12: 12953.65 | [12 empty] | ФОТ
| Пр/812-015.0-1, Приказ № 812/пр от 21.12.2020 п.25 | НР Отделочные работы |  |  | % | 100 | 0.9 | 90 |  |  | 419.97 |  | 11658.29 | [12 empty] | НР Отделочные работы
| Пр/774-015.0, Приказ № 774/пр от 11.12.2020 п.16 | СП Отделочные работы |  |  | % | 49 | 0.85 | 41.65 |  |  | 194.35 |  | 5395.2 | [12 empty] | СП Отделочные работы
|  | Всего по позиции |  |  | 10: 2564.22; 12: 40788.69 | [14 empty] | Всего по позиции
12 | ТЕР30-08-001-01 | /Применительно/ Установка стальных сварных перил на мостах и путепроводах |  |  | 4: 1 т перил; 5: 0.036948; 6: 1; 7: 0.036948 | [9 empty] | /Применительно/ Установка стальных сварных перил на мостах и путепроводах
|  | Объем=36,9475/1000 | [21 empty] | Объем=36,9475/1000
| Приказ от 04.08.2020 № 421/пр п.58б | При применении сметных норм, включенных в сборники ГЭСН (ФЕР, ТЕР), аналогичных технологическим процессам в новом строительстве, в том числе по возведению новых конструктивных элементов ОЗП=1,15; ЭМ=1,25 к расх.; ЗПМ=1,25; ТЗ=1,15; ТЗМ=1,25 | [26 empty] | При применении сметных норм, включенных в сборники ГЭСН (ФЕР, ТЕР), аналогичных технологическим процессам в новом строительстве, в том числе по возведению новых конструктивных элементов ОЗП=1,15; ЭМ=1,25 к расх.; ЗПМ=1,25; ТЗ=1,15; ТЗМ=1,25
| 1 | ОТ |  |  | 8: 632.32; 9: 1.15; 10: 26.87; 11: 27.76; 12: 745.91 | [11 empty] | ОТ
| 2 | ЭМ |  |  | 8: 23.86; 9: 1.25; 10: 1.1; 11: 3.24; 12: 3.56 | [11 empty] | ЭМ
| 4 | М |  |  | 8: 871.58; 10: 32.2; 11: 9.71; 12: 312.66 | [11 empty] | М
Н | 201-9296 | Конструкции стальные перил |  |  | 4: т; 5: 1; 7: 0.036948 | [19 empty] | Конструкции стальные перил
|  | ЗТ |  |  | 4: чел.-ч; 5: 66.49; 6: 1.15; 7: 2.8251 | [12 empty] | ЗТ
|  | Итого по расценке |  |  | 8: 1527.76; 10: 60.17; 12: 1062.13 | [13 empty] | Итого по расценке
|  | ФОТ |  |  | 10: 26.87; 12: 745.91 | [12 empty] | ФОТ
| Пр/812-024.0-1, Приказ № 812/пр от 21.12.2020 п.25 | НР Мосты и трубы |  |  | % | 140 | 0.9 | 126 |  |  | 33.86 |  | 939.85 | [12 empty] | НР Мосты и трубы
| Пр/774-024.0, Приказ № 774/пр от 11.12.2020 п.16 | СП Мосты и трубы |  |  | % | 93 | 0.85 | 79.05 |  |  | 21.24 |  | 589.64 | [12 empty] | СП Мосты и трубы
|  | Всего по позиции |  |  | 10: 115.27; 12: 2591.62 | [14 empty] | Всего по позиции
13 | ТСЦ-201-0763 | Отдельные конструктивные элементы зданий и сооружений с преобладанием гнутосварных профилей и круглых труб, средняя масса сборочной единицы до 0,1 т |  |  | т | 0.036948 | 1 | 0.036948 | 11481.21 |  | 424.2 | 18.79 | 7970.72 | [9 empty] | Отдельные конструктивные элементы зданий и сооружений с преобладанием гнутосварных профилей и круглых труб, средняя масса сборочной единицы до 0,1 т
|  | (Строительные металлические конструкции) | [31 empty] | (Строительные металлические конструкции)
|  | Всего по позиции |  |  | 10: 424.2; 12: 7970.72 | [14 empty] | Всего по позиции
14 | ТЕР13-03-002-04 | Огрунтовка металлических поверхностей за один раз грунтовкой ГФ-021 |  |  | 4: 100 м2 окрашиваемой поверхности; 5: 0.008498; 6: 1; 7: 0.008498 | [9 empty] | Огрунтовка металлических поверхностей за один раз грунтовкой ГФ-021
|  | Объем=(0,0369475*23) / 100 | [21 empty] | Объем=(0,0369475*23) / 100
| Приказ от 04.08.2020 № 421/пр п.58б | При применении сметных норм, включенных в сборники ГЭСН (ФЕР, ТЕР), аналогичных технологическим процессам в новом строительстве, в том числе по возведению новых конструктивных элементов ОЗП=1,15; ЭМ=1,25 к расх.; ЗПМ=1,25; ТЗ=1,15; ТЗМ=1,25 | [26 empty] | При применении сметных норм, включенных в сборники ГЭСН (ФЕР, ТЕР), аналогичных технологическим процессам в новом строительстве, в том числе по возведению новых конструктивных элементов ОЗП=1,15; ЭМ=1,25 к расх.; ЗПМ=1,25; ТЗ=1,15; ТЗМ=1,25
| 1 | ОТ |  |  | 8: 56.55; 9: 1.15; 10: 0.55; 11: 27.76; 12: 15.27 | [11 empty] | ОТ
| 2 | ЭМ |  |  | 8: 9.43; 9: 1.25; 10: 0.1; 11: 5.9; 12: 0.59 | [11 empty] | ЭМ
| 3 | в т.ч. ОТм |  |  | 8: 0.1; 9: 1.25; 10: 0; 11: 27.76 | [11 empty] | в т.ч. ОТм
| 4 | М |  |  | 8: 208.96; 10: 1.78; 11: 9.82; 12: 17.48 | [11 empty] | М
|  | ЗТ |  |  | 4: чел.-ч; 5: 5.31; 6: 1.15; 7: 0.051893 | [12 empty] | ЗТ
|  | ЗТм |  |  | 4: чел.-ч; 5: 0.01; 6: 1.25; 7: 0.0001062 | [12 empty] | ЗТм
|  | Итого по расценке |  |  | 8: 274.94; 10: 2.43; 12: 33.34 | [13 empty] | Итого по расценке
|  | ФОТ |  |  | 10: 0.55; 12: 15.27 | [12 empty] | ФОТ
| Пр/812-013.0-1, Приказ № 812/пр от 21.12.2020 п.25 | НР Защита строительных конструкций и оборудования от коррозии |  |  | % | 94 | 0.9 | 84.6 |  |  | 0.47 |  | 12.92 | [12 empty] | НР Защита строительных конструкций и оборудования от коррозии
| Пр/774-013.0, Приказ № 774/пр от 11.12.2020 п.16 | СП Защита строительных конструкций и оборудования от коррозии |  |  | % | 51 | 0.85 | 43.35 |  |  | 0.24 |  | 6.62 | [12 empty] | СП Защита строительных конструкций и оборудования от коррозии
|  | Всего по позиции |  |  | 10: 3.14; 12: 52.88 | [14 empty] | Всего по позиции
15 | ТЕР13-03-004-26 | Окраска металлических огрунтованных поверхностей эмалью ПФ-115 за два раза |  |  | 4: 100 м2 окрашиваемой поверхности; 5: 0.008498; 6: 1; 7: 0.008498 | [9 empty] | Окраска металлических огрунтованных поверхностей эмалью ПФ-115 за два раза
| Приказ от 04.08.2020 № 421/пр п.58б | При применении сметных норм, включенных в сборники ГЭСН (ФЕР, ТЕР), аналогичных технологическим процессам в новом строительстве, в том числе по возведению новых конструктивных элементов ОЗП=1,15; ЭМ=1,25 к расх.; ЗПМ=1,25; ТЗ=1,15; ТЗМ=1,25 | [26 empty] | При применении сметных норм, включенных в сборники ГЭСН (ФЕР, ТЕР), аналогичных технологическим процессам в новом строительстве, в том числе по возведению новых конструктивных элементов ОЗП=1,15; ЭМ=1,25 к расх.; ЗПМ=1,25; ТЗ=1,15; ТЗМ=1,25
| 1 | ОТ |  |  | 8: 34.74; 9: 1.15; 10: 0.34; 11: 27.76; 12: 9.44 | [11 empty] | ОТ
| 2 | ЭМ |  |  | 8: 6.22; 9: 1.25; 10: 0.07; 11: 6.53; 12: 0.46 | [11 empty] | ЭМ
| 3 | в т.ч. ОТм |  |  | 8: 0.1; 9: 1.25; 10: 0; 11: 27.76 | [11 empty] | в т.ч. ОТм
| 4 | М |  |  | 8: 536.69; 10: 4.56; 11: 6.02; 12: 27.45 | [11 empty] | М
|  | ЗТ |  |  | 4: чел.-ч; 5: 3.83; 6: 1.15; 7: 0.037429 | [12 empty] | ЗТ
|  | ЗТм |  |  | 4: чел.-ч; 5: 0.01; 6: 1.25; 7: 0.0001062 | [12 empty] | ЗТм
|  | Итого по расценке |  |  | 8: 577.65; 10: 4.97; 12: 37.35 | [13 empty] | Итого по расценке
|  | ФОТ |  |  | 10: 0.34; 12: 9.44 | [12 empty] | ФОТ
| Пр/812-013.0-1, Приказ № 812/пр от 21.12.2020 п.25 | НР Защита строительных конструкций и оборудования от коррозии |  |  | % | 94 | 0.9 | 84.6 |  |  | 0.29 |  | 7.99 | [12 empty] | НР Защита строительных конструкций и оборудования от коррозии
| Пр/774-013.0, Приказ № 774/пр от 11.12.2020 п.16 | СП Защита строительных конструкций и оборудования от коррозии |  |  | % | 51 | 0.85 | 43.35 |  |  | 0.15 |  | 4.09 | [12 empty] | СП Защита строительных конструкций и оборудования от коррозии
|  | Всего по позиции |  |  | 10: 5.41; 12: 49.43 | [14 empty] | Всего по позиции
|  | Итоги по разделу 2 Крыльцо : | [27 empty] | Итоги по разделу 2 Крыльцо :
|  | Итого прямые затраты (справочно) |  |  | 10: 3907.06; 12: 46882.22 | [17 empty] | Итого прямые затраты (справочно)
|  | в том числе: | [28 empty] | в том числе:
|  | Оплата труда рабочих |  |  | 10: 573.45; 12: 15918.97 | [17 empty] | Оплата труда рабочих
|  | Эксплуатация машин |  |  | 10: 68.72; 12: 781.94 | [17 empty] | Эксплуатация машин
|  | в том числе оплата труда машинистов (Отм) |  |  | 10: 8.21; 12: 227.91 | [17 empty] | в том числе оплата труда машинистов (Отм)
|  | Материалы |  |  | 10: 3264.89; 12: 30181.31 | [17 empty] | Материалы
|  | Строительные работы |  |  | 10: 4700.59; 12: 68910.09 | [17 empty] | Строительные работы
|  | в том числе: | [28 empty] | в том числе:
|  | оплата труда |  |  | 10: 573.45; 12: 15918.97 | [17 empty] | оплата труда
|  | эксплуатация машин и механизмов |  |  | 10: 68.72; 12: 781.94 | [17 empty] | эксплуатация машин и механизмов
|  | в том числе оплата труда машинистов (ОТм) |  |  | 10: 8.21; 12: 227.91 | [17 empty] | в том числе оплата труда машинистов (ОТм)
|  | материалы |  |  | 10: 3264.89; 12: 30181.31 | [17 empty] | материалы
|  | накладные расходы |  |  | 10: 534.39; 12: 14834.19 | [17 empty] | накладные расходы
|  | сметная прибыль |  |  | 10: 259.14; 12: 7193.68 | [17 empty] | сметная прибыль
|  | Итого ФОТ (справочно) |  |  | 10: 581.66; 12: 16146.88 | [17 empty] | Итого ФОТ (справочно)
|  | Итого накладные расходы (справочно) |  |  | 10: 534.39; 12: 14834.19 | [17 empty] | Итого накладные расходы (справочно)
|  | Итого сметная прибыль (справочно) |  |  | 10: 259.14; 12: 7193.68 | [17 empty] | Итого сметная прибыль (справочно)
|  | Итого по разделу 2 Крыльцо |  |  | 10: 4700.59; 12: 68910.09 | [18 empty] | Итого по разделу 2 Крыльцо
Раздел 3. Навес | [21 empty] | Раздел 3. Навес
16 | ТЕР09-03-012-12 | /Применительно/ Монтаж опорных стоек для пролетов до 24 м |  |  | 4: 1 т конструкций; 5: 0.10023; 6: 1; 7: 0.10023 | [9 empty] | /Применительно/ Монтаж опорных стоек для пролетов до 24 м
|  | Объем=100,23/1000 | [21 empty] | Объем=100,23/1000
| Приказ от 04.08.2020 № 421/пр п.58б | При применении сметных норм, включенных в сборники ГЭСН (ФЕР, ТЕР), аналогичных технологическим процессам в новом строительстве, в том числе по возведению новых конструктивных элементов ОЗП=1,15; ЭМ=1,25 к расх.; ЗПМ=1,25; ТЗ=1,15; ТЗМ=1,25 | [26 empty] | При применении сметных норм, включенных в сборники ГЭСН (ФЕР, ТЕР), аналогичных технологическим процессам в новом строительстве, в том числе по возведению новых конструктивных элементов ОЗП=1,15; ЭМ=1,25 к расх.; ЗПМ=1,25; ТЗ=1,15; ТЗМ=1,25
| 1 | ОТ |  |  | 8: 59.11; 9: 1.15; 10: 6.81; 11: 27.76; 12: 189.05 | [11 empty] | ОТ
| 2 | ЭМ |  |  | 8: 273.94; 9: 1.25; 10: 34.32; 11: 10.3; 12: 353.5 | [11 empty] | ЭМ
| 3 | в т.ч. ОТм |  |  | 8: 29.91; 9: 1.25; 10: 3.75; 11: 27.76; 12: 104.1 | [11 empty] | в т.ч. ОТм
| 4 | М |  |  | 8: 148.7; 10: 14.9; 11: 15.94; 12: 237.51 | [11 empty] | М
Н | 201-9002 | Конструкции стальные |  |  | 4: т; 5: 1; 7: 0.10023 | [19 empty] | Конструкции стальные
|  | ЗТ |  |  | 4: чел.-ч; 5: 6.59; 6: 1.15; 7: 0.75959 | [12 empty] | ЗТ
|  | ЗТм |  |  | 4: чел.-ч; 5: 2.09; 6: 1.25; 7: 0.26185 | [12 empty] | ЗТм
|  | Итого по расценке |  |  | 8: 481.75; 10: 56.03; 12: 780.06 | [13 empty] | Итого по расценке
|  | ФОТ |  |  | 10: 10.56; 12: 293.15 | [12 empty] | ФОТ
| Пр/812-009.0-1, Приказ № 812/пр от 21.12.2020 п.25 | НР Строительные металлические конструкции |  |  | % | 93 | 0.9 | 83.7 |  |  | 8.84 |  | 245.37 | [12 empty] | НР Строительные металлические конструкции
| Пр/774-009.0, Приказ № 774/пр от 11.12.2020 п.16 | СП Строительные металлические конструкции |  |  | % | 62 | 0.85 | 52.7 |  |  | 5.57 |  | 154.49 | [12 empty] | СП Строительные металлические конструкции
|  | Всего по позиции |  |  | 10: 70.44; 12: 1179.92 | [14 empty] | Всего по позиции
17 | ТЕР09-03-038-01 | /Применительно/ Монтаж арок полигонального и криволинейного очертания из листовой стали и проката |  |  | 4: 1 т конструкций; 5: 0.041765; 6: 1; 7: 0.041765 | [9 empty] | /Применительно/ Монтаж арок полигонального и криволинейного очертания из листовой стали и проката
|  | Объем=(34,965+3,7+3,1)/1000 | [21 empty] | Объем=(34,965+3,7+3,1)/1000
| Приказ от 04.08.2020 № 421/пр п.58б | При применении сметных норм, включенных в сборники ГЭСН (ФЕР, ТЕР), аналогичных технологическим процессам в новом строительстве, в том числе по возведению новых конструктивных элементов ОЗП=1,15; ЭМ=1,25 к расх.; ЗПМ=1,25; ТЗ=1,15; ТЗМ=1,25 | [26 empty] | При применении сметных норм, включенных в сборники ГЭСН (ФЕР, ТЕР), аналогичных технологическим процессам в новом строительстве, в том числе по возведению новых конструктивных элементов ОЗП=1,15; ЭМ=1,25 к расх.; ЗПМ=1,25; ТЗ=1,15; ТЗМ=1,25
| 1 | ОТ |  |  | 8: 157.73; 9: 1.15; 10: 7.58; 11: 27.76; 12: 210.42 | [11 empty] | ОТ
| 2 | ЭМ |  |  | 8: 346.92; 9: 1.25; 10: 18.11; 11: 9.75; 12: 176.57 | [11 empty] | ЭМ
| 3 | в т.ч. ОТм |  |  | 8: 27.26; 9: 1.25; 10: 1.42; 11: 27.76; 12: 39.42 | [11 empty] | в т.ч. ОТм
| 4 | М |  |  | 8: 235.41; 10: 9.83; 11: 12.45; 12: 122.38 | [11 empty] | М
П,Н | 101-1714 | Болты с гайками и шайбами строительные |  |  | 4: т; 5: 0; 7: 0 | [19 empty] | Болты с гайками и шайбами строительные
Н | 201-9002 | Конструкции стальные |  |  | 4: т; 5: 1; 7: 0.041765 | [19 empty] | Конструкции стальные
|  | ЗТ |  |  | 4: чел.-ч; 5: 15.9; 6: 1.15; 7: 0.76367 | [12 empty] | ЗТ
|  | ЗТм |  |  | 4: чел.-ч; 5: 1.98; 6: 1.25; 7: 0.10337 | [12 empty] | ЗТм
|  | Итого по расценке |  |  | 8: 740.06; 10: 35.52; 12: 509.37 | [13 empty] | Итого по расценке
|  | ФОТ |  |  | 10: 9; 12: 249.84 | [12 empty] | ФОТ
| Пр/812-009.0-1, Приказ № 812/пр от 21.12.2020 п.25 | НР Строительные металлические конструкции |  |  | % | 93 | 0.9 | 83.7 |  |  | 7.53 |  | 209.12 | [12 empty] | НР Строительные металлические конструкции
| Пр/774-009.0, Приказ № 774/пр от 11.12.2020 п.16 | СП Строительные металлические конструкции |  |  | % | 62 | 0.85 | 52.7 |  |  | 4.74 |  | 131.67 | [12 empty] | СП Строительные металлические конструкции
|  | Всего по позиции |  |  | 10: 47.79; 12: 850.16 | [14 empty] | Всего по позиции
18 | ТСЦ-201-0763 | Отдельные конструктивные элементы зданий и сооружений с преобладанием гнутосварных профилей и круглых труб, средняя масса сборочной единицы до 0,1 т |  |  | т | 0.142 | 1 | 0.142 | 11481.21 |  | 1630.27 | 18.79 | 30632.77 | [9 empty] | Отдельные конструктивные элементы зданий и сооружений с преобладанием гнутосварных профилей и круглых труб, средняя масса сборочной единицы до 0,1 т
|  | (Строительные металлические конструкции) | [31 empty] | (Строительные металлические конструкции)
|  | Объем=0,10023+0,041765 | [21 empty] | Объем=0,10023+0,041765
|  | Всего по позиции |  |  | 10: 1630.27; 12: 30632.77 | [14 empty] | Всего по позиции
19 | ТЕР13-03-002-04 | Огрунтовка металлических поверхностей за один раз грунтовкой ГФ-021 |  |  | 4: 100 м2 окрашиваемой поверхности; 5: 0.032659; 6: 1; 7: 0.032659 | [9 empty] | Огрунтовка металлических поверхностей за один раз грунтовкой ГФ-021
|  | Объем=(0,141995*23) / 100 | [21 empty] | Объем=(0,141995*23) / 100
| Приказ от 04.08.2020 № 421/пр п.58б | При применении сметных норм, включенных в сборники ГЭСН (ФЕР, ТЕР), аналогичных технологическим процессам в новом строительстве, в том числе по возведению новых конструктивных элементов ОЗП=1,15; ЭМ=1,25 к расх.; ЗПМ=1,25; ТЗ=1,15; ТЗМ=1,25 | [26 empty] | При применении сметных норм, включенных в сборники ГЭСН (ФЕР, ТЕР), аналогичных технологическим процессам в новом строительстве, в том числе по возведению новых конструктивных элементов ОЗП=1,15; ЭМ=1,25 к расх.; ЗПМ=1,25; ТЗ=1,15; ТЗМ=1,25
| 1 | ОТ |  |  | 8: 56.55; 9: 1.15; 10: 2.12; 11: 27.76; 12: 58.85 | [11 empty] | ОТ
| 2 | ЭМ |  |  | 8: 9.43; 9: 1.25; 10: 0.38; 11: 5.9; 12: 2.24 | [11 empty] | ЭМ
| 3 | в т.ч. ОТм |  |  | 8: 0.1; 9: 1.25; 10: 0; 11: 27.76 | [11 empty] | в т.ч. ОТм
| 4 | М |  |  | 8: 208.96; 10: 6.82; 11: 9.82; 12: 66.97 | [11 empty] | М
|  | ЗТ |  |  | 4: чел.-ч; 5: 5.31; 6: 1.15; 7: 0.19943 | [12 empty] | ЗТ
|  | ЗТм |  |  | 4: чел.-ч; 5: 0.01; 6: 1.25; 7: 0.0004082 | [12 empty] | ЗТм
|  | Итого по расценке |  |  | 8: 274.94; 10: 9.32; 12: 128.06 | [13 empty] | Итого по расценке
|  | ФОТ |  |  | 10: 2.12; 12: 58.85 | [12 empty] | ФОТ
| Пр/812-013.0-1, Приказ № 812/пр от 21.12.2020 п.25 | НР Защита строительных конструкций и оборудования от коррозии |  |  | % | 94 | 0.9 | 84.6 |  |  | 1.79 |  | 49.79 | [12 empty] | НР Защита строительных конструкций и оборудования от коррозии
| Пр/774-013.0, Приказ № 774/пр от 11.12.2020 п.16 | СП Защита строительных конструкций и оборудования от коррозии |  |  | % | 51 | 0.85 | 43.35 |  |  | 0.92 |  | 25.51 | [12 empty] | СП Защита строительных конструкций и оборудования от коррозии
|  | Всего по позиции |  |  | 10: 12.03; 12: 203.36 | [14 empty] | Всего по позиции
20 | ТЕР13-03-004-26 | Окраска металлических огрунтованных поверхностей эмалью ПФ-115 за два раза |  |  | 4: 100 м2 окрашиваемой поверхности; 5: 0.032659; 6: 1; 7: 0.032659 | [9 empty] | Окраска металлических огрунтованных поверхностей эмалью ПФ-115 за два раза
| Приказ от 04.08.2020 № 421/пр п.58б | При применении сметных норм, включенных в сборники ГЭСН (ФЕР, ТЕР), аналогичных технологическим процессам в новом строительстве, в том числе по возведению новых конструктивных элементов ОЗП=1,15; ЭМ=1,25 к расх.; ЗПМ=1,25; ТЗ=1,15; ТЗМ=1,25 | [26 empty] | При применении сметных норм, включенных в сборники ГЭСН (ФЕР, ТЕР), аналогичных технологическим процессам в новом строительстве, в том числе по возведению новых конструктивных элементов ОЗП=1,15; ЭМ=1,25 к расх.; ЗПМ=1,25; ТЗ=1,15; ТЗМ=1,25
| 1 | ОТ |  |  | 8: 34.74; 9: 1.15; 10: 1.3; 11: 27.76; 12: 36.09 | [11 empty] | ОТ
| 2 | ЭМ |  |  | 8: 6.22; 9: 1.25; 10: 0.25; 11: 6.53; 12: 1.63 | [11 empty] | ЭМ
| 3 | в т.ч. ОТм |  |  | 8: 0.1; 9: 1.25; 10: 0; 11: 27.76 | [11 empty] | в т.ч. ОТм
| 4 | М |  |  | 8: 536.69; 10: 17.53; 11: 6.02; 12: 105.53 | [11 empty] | М
|  | ЗТ |  |  | 4: чел.-ч; 5: 3.83; 6: 1.15; 7: 0.14385 | [12 empty] | ЗТ
|  | ЗТм |  |  | 4: чел.-ч; 5: 0.01; 6: 1.25; 7: 0.0004082 | [12 empty] | ЗТм
|  | Итого по расценке |  |  | 8: 577.65; 10: 19.08; 12: 143.25 | [13 empty] | Итого по расценке
|  | ФОТ |  |  | 10: 1.3; 12: 36.09 | [12 empty] | ФОТ
| Пр/812-013.0-1, Приказ № 812/пр от 21.12.2020 п.25 | НР Защита строительных конструкций и оборудования от коррозии |  |  | % | 94 | 0.9 | 84.6 |  |  | 1.1 |  | 30.53 | [12 empty] | НР Защита строительных конструкций и оборудования от коррозии
| Пр/774-013.0, Приказ № 774/пр от 11.12.2020 п.16 | СП Защита строительных конструкций и оборудования от коррозии |  |  | % | 51 | 0.85 | 43.35 |  |  | 0.56 |  | 15.65 | [12 empty] | СП Защита строительных конструкций и оборудования от коррозии
|  | Всего по позиции |  |  | 10: 20.74; 12: 189.43 | [14 empty] | Всего по позиции
21 | ТЕР09-04-002-01 | /Применительно/ Монтаж кровельного покрытия из профилированного листа при высоте здания до 25 м |  |  | 4: 100 м2 покрытия; 5: 0.05742; 6: 1; 7: 0.05742 | [9 empty] | /Применительно/ Монтаж кровельного покрытия из профилированного листа при высоте здания до 25 м
|  | Объем=(2,39*1,8+1,8*2*0,4) / 100 | [21 empty] | Объем=(2,39*1,8+1,8*2*0,4) / 100
| Приказ от 04.08.2020 № 421/пр п.58б | При применении сметных норм, включенных в сборники ГЭСН (ФЕР, ТЕР), аналогичных технологическим процессам в новом строительстве, в том числе по возведению новых конструктивных элементов ОЗП=1,15; ЭМ=1,25 к расх.; ЗПМ=1,25; ТЗ=1,15; ТЗМ=1,25 | [26 empty] | При применении сметных норм, включенных в сборники ГЭСН (ФЕР, ТЕР), аналогичных технологическим процессам в новом строительстве, в том числе по возведению новых конструктивных элементов ОЗП=1,15; ЭМ=1,25 к расх.; ЗПМ=1,25; ТЗ=1,15; ТЗМ=1,25
| 1 | ОТ |  |  | 8: 310.27; 9: 1.15; 10: 20.49; 11: 27.76; 12: 568.8 | [11 empty] | ОТ
| 2 | ЭМ |  |  | 8: 480.51; 9: 1.25; 10: 34.49; 11: 9.28; 12: 320.07 | [11 empty] | ЭМ
| 3 | в т.ч. ОТм |  |  | 8: 37.43; 9: 1.25; 10: 2.69; 11: 27.76; 12: 74.67 | [11 empty] | в т.ч. ОТм
| 4 | М |  |  | 8: 175.09; 10: 10.05; 11: 16.83; 12: 169.14 | [11 empty] | М
П,Н | 101-9910 | Стальной гнутый профиль (профилированный настил) |  |  | 4: т; 5: 0; 7: 0 | [19 empty] | Стальной гнутый профиль (профилированный настил)
П,Н | 101-9911 | Крепежные детали для крепления профилированного настила к несущим конструкциям |  |  | 4: т; 5: 0; 7: 0 | [19 empty] | Крепежные детали для крепления профилированного настила к несущим конструкциям
|  | ЗТ |  |  | 4: чел.-ч; 5: 35.5; 6: 1.15; 7: 2.3442 | [12 empty] | ЗТ
|  | ЗТм |  |  | 4: чел.-ч; 5: 2.61; 6: 1.25; 7: 0.18733 | [12 empty] | ЗТм
|  | Итого по расценке |  |  | 8: 965.87; 10: 65.03; 12: 1058.01 | [13 empty] | Итого по расценке
|  | ФОТ |  |  | 10: 23.18; 12: 643.47 | [12 empty] | ФОТ
| Пр/812-009.0-1, Приказ № 812/пр от 21.12.2020 п.25 | НР Строительные металлические конструкции |  |  | % | 93 | 0.9 | 83.7 |  |  | 19.4 |  | 538.58 | [12 empty] | НР Строительные металлические конструкции
| Пр/774-009.0, Приказ № 774/пр от 11.12.2020 п.16 | СП Строительные металлические конструкции |  |  | % | 62 | 0.85 | 52.7 |  |  | 12.22 |  | 339.11 | [12 empty] | СП Строительные металлические конструкции
|  | Всего по позиции |  |  | 10: 96.65; 12: 1935.7 | [14 empty] | Всего по позиции
22 | ТЦ_102_77_7751157287_04.03.2024_02 КА п.1.1 | МП Гладкий лист Полиэстер 0,9 мм |  |  | м2 | 5.742 | 1 | 5.742 | 871.25 |  | 416.2 | 12.02 | 5002.72 | [9 empty] | МП Гладкий лист Полиэстер 0,9 мм
|  | (Материалы для строительных работ) | [31 empty] | (Материалы для строительных работ)
|  | Всего по позиции |  |  | 10: 416.2; 12: 5002.72 | [14 empty] | Всего по позиции
23 | ТЕРр69-02-1 | Сверление отверстий в кирпичных стенах электроперфоратором диаметром до 20 мм, толщина стен 0,5 кирпича |  |  | 4: 100 отверстий; 5: 0.05; 6: 1; 7: 0.05 | [9 empty] | Сверление отверстий в кирпичных стенах электроперфоратором диаметром до 20 мм, толщина стен 0,5 кирпича
|  | Объем=5 / 100 | [21 empty] | Объем=5 / 100
| 1 | ОТ |  |  | 8: 46.83; 10: 2.34; 11: 27.76; 12: 64.96 | [11 empty] | ОТ
| 2 | ЭМ |  |  | 8: 10.28; 10: 0.51; 11: 3.48; 12: 1.77 | [11 empty] | ЭМ
Н | 509-9900 | Строительный мусор |  |  | 4: т; 5: 0.006; 7: 0.0003 | [19 empty] | Строительный мусор
|  | ЗТ |  |  | 4: чел.-ч; 5: 5.49; 7: 0.2745 | [12 empty] | ЗТ
|  | Итого по расценке |  |  | 8: 57.11; 10: 2.85; 12: 66.73 | [13 empty] | Итого по расценке
|  | ФОТ |  |  | 10: 2.34; 12: 64.96 | [12 empty] | ФОТ
| Пр/812-103.0-1 | НР Прочие ремонтно-строительные работы |  |  | 4: %; 5: 92; 7: 92; 10: 2.15; 12: 59.76 | [12 empty] | НР Прочие ремонтно-строительные работы
| Пр/774-103.0 | СП Прочие ремонтно-строительные работы |  |  | 4: %; 5: 44; 7: 44; 10: 1.03; 12: 28.58 | [12 empty] | СП Прочие ремонтно-строительные работы
|  | Всего по позиции |  |  | 10: 6.03; 12: 155.07 | [14 empty] | Всего по позиции
24 | ТЕР06-01-015-01 | Установка анкерных болтов в готовые гнезда с заделкой длиной до 1 м |  |  | 4: 1 т; 5: 0.001538; 6: 1; 7: 0.001538 | [9 empty] | Установка анкерных болтов в готовые гнезда с заделкой длиной до 1 м
|  | Объем=(0,2335*5+0,074*5)/1000 | [21 empty] | Объем=(0,2335*5+0,074*5)/1000
| Приказ от 04.08.2020 № 421/пр п.58б | При применении сметных норм, включенных в сборники ГЭСН (ФЕР, ТЕР), аналогичных технологическим процессам в новом строительстве, в том числе по возведению новых конструктивных элементов ОЗП=1,15; ЭМ=1,25 к расх.; ЗПМ=1,25; ТЗ=1,15; ТЗМ=1,25 | [26 empty] | При применении сметных норм, включенных в сборники ГЭСН (ФЕР, ТЕР), аналогичных технологическим процессам в новом строительстве, в том числе по возведению новых конструктивных элементов ОЗП=1,15; ЭМ=1,25 к расх.; ЗПМ=1,25; ТЗ=1,15; ТЗМ=1,25
| 1 | ОТ |  |  | 8: 2790.99; 9: 1.15; 10: 4.94; 11: 27.76; 12: 137.13 | [11 empty] | ОТ
| 2 | ЭМ |  |  | 8: 60.25; 9: 1.25; 10: 0.12; 11: 11.15; 12: 1.34 | [11 empty] | ЭМ
| 3 | в т.ч. ОТм |  |  | 8: 3.38; 9: 1.25; 10: 0.01; 11: 27.76; 12: 0.28 | [11 empty] | в т.ч. ОТм
| 4 | М |  |  | 8: 11283.22; 10: 17.35; 11: 10.92; 12: 189.46 | [11 empty] | М
|  | ЗТ |  |  | 4: чел.-ч; 5: 315.01; 6: 1.15; 7: 0.55716 | [12 empty] | ЗТ
|  | ЗТм |  |  | 4: чел.-ч; 5: 0.25; 6: 1.25; 7: 0.0004806 | [12 empty] | ЗТм
|  | Итого по расценке |  |  | 8: 14134.46; 10: 22.41; 12: 327.93 | [13 empty] | Итого по расценке
|  | ФОТ |  |  | 10: 4.95; 12: 137.41 | [12 empty] | ФОТ
| Пр/812-006.0-1, Приказ № 812/пр от 21.12.2020 п.25 | НР Бетонные и железобетонные монолитные конструкции и работы в строительстве |  |  | % | 102 | 0.9 | 91.8 |  |  | 4.54 |  | 126.14 | [12 empty] | НР Бетонные и железобетонные монолитные конструкции и работы в строительстве
| Пр/774-006.0, Приказ № 774/пр от 11.12.2020 п.16 | СП Бетонные и железобетонные монолитные конструкции и работы в строительстве |  |  | % | 58 | 0.85 | 49.3 |  |  | 2.44 |  | 67.74 | [12 empty] | СП Бетонные и железобетонные монолитные конструкции и работы в строительстве
|  | Всего по позиции |  |  | 10: 29.39; 12: 521.81 | [14 empty] | Всего по позиции
25 | ТЕР08-01-003-03 | Гидроизоляция стен, фундаментов горизонтальная оклеечная в 2 слоя |  |  | 4: 100 м2 изолируемой поверхности; 5: 0.00478; 6: 1; 7: 0.00478 | [9 empty] | Гидроизоляция стен, фундаментов горизонтальная оклеечная в 2 слоя
|  | Объем=(0,2*2,39) / 100 | [21 empty] | Объем=(0,2*2,39) / 100
| Приказ от 04.08.2020 № 421/пр п.58б | При применении сметных норм, включенных в сборники ГЭСН (ФЕР, ТЕР), аналогичных технологическим процессам в новом строительстве, в том числе по возведению новых конструктивных элементов ОЗП=1,15; ЭМ=1,25 к расх.; ЗПМ=1,25; ТЗ=1,15; ТЗМ=1,25 | [26 empty] | При применении сметных норм, включенных в сборники ГЭСН (ФЕР, ТЕР), аналогичных технологическим процессам в новом строительстве, в том числе по возведению новых конструктивных элементов ОЗП=1,15; ЭМ=1,25 к расх.; ЗПМ=1,25; ТЗ=1,15; ТЗМ=1,25
| 1 | ОТ |  |  | 8: 171.45; 9: 1.15; 10: 0.94; 11: 27.76; 12: 26.09 | [11 empty] | ОТ
| 2 | ЭМ |  |  | 8: 163.32; 9: 1.25; 10: 0.98; 11: 10.71; 12: 10.5 | [11 empty] | ЭМ
| 4 | М |  |  | 8: 4024.26; 10: 19.24; 11: 15.91; 12: 306.11 | [11 empty] | М
|  | ЗТ |  |  | 4: чел.-ч; 5: 20.1; 6: 1.15; 7: 0.11049 | [12 empty] | ЗТ
|  | Итого по расценке |  |  | 8: 4359.03; 10: 21.16; 12: 342.7 | [13 empty] | Итого по расценке
|  | ФОТ |  |  | 10: 0.94; 12: 26.09 | [12 empty] | ФОТ
| Пр/812-008.0-1, Приказ № 812/пр от 21.12.2020 п.25 | НР Конструкции из кирпича и блоков |  |  | % | 110 | 0.9 | 99 |  |  | 0.93 |  | 25.83 | [12 empty] | НР Конструкции из кирпича и блоков
| Пр/774-008.0, Приказ № 774/пр от 11.12.2020 п.16 | СП Конструкции из кирпича и блоков |  |  | % | 69 | 0.85 | 58.65 |  |  | 0.55 |  | 15.3 | [12 empty] | СП Конструкции из кирпича и блоков
|  | Всего по позиции |  |  | 10: 22.64; 12: 383.83 | [14 empty] | Всего по позиции
26 | ТЕРр58-20-1 | Установка обделок из листовой стали (поясков, сандриков, отливов, карнизов) шириной до 0,4 м |  |  | 4: 100 м; 5: 0.0239; 6: 1; 7: 0.0239 | [9 empty] | Установка обделок из листовой стали (поясков, сандриков, отливов, карнизов) шириной до 0,4 м
|  | Объем=2,39 / 100 | [21 empty] | Объем=2,39 / 100
| 1 | ОТ |  |  | 8: 353.23; 10: 8.44; 11: 27.76; 12: 234.29 | [11 empty] | ОТ
| 2 | ЭМ |  |  | 8: 5.99; 10: 0.14; 11: 13.42; 12: 1.88 | [11 empty] | ЭМ
| 3 | в т.ч. ОТм |  |  | 8: 0.93; 10: 0.02; 11: 27.76; 12: 0.56 | [11 empty] | в т.ч. ОТм
| 4 | М |  |  | 8: 4095.98; 10: 97.89; 11: 3.86; 12: 377.86 | [11 empty] | М
Н | 509-9900 | Строительный мусор |  |  | 4: т; 5: 0.224; 7: 0.0053536 | [19 empty] | Строительный мусор
|  | ЗТ |  |  | 4: чел.-ч; 5: 41.41; 7: 0.9897 | [12 empty] | ЗТ
|  | ЗТм |  |  | 4: чел.-ч; 5: 0.08; 7: 0.001912 | [12 empty] | ЗТм
|  | Итого по расценке |  |  | 8: 4455.2; 10: 106.47; 12: 614.03 | [13 empty] | Итого по расценке
|  | ФОТ |  |  | 10: 8.46; 12: 234.85 | [12 empty] | ФОТ
| Пр/812-092.0-1 | НР Крыши, кровли (ремонтно-строительные) |  |  | 4: %; 5: 90; 7: 90; 10: 7.61; 12: 211.37 | [12 empty] | НР Крыши, кровли (ремонтно-строительные)
| Пр/774-092.0 | СП Крыши, кровли (ремонтно-строительные) |  |  | 4: %; 5: 46; 7: 46; 10: 3.89; 12: 108.03 | [12 empty] | СП Крыши, кровли (ремонтно-строительные)
|  | Всего по позиции |  |  | 10: 117.97; 12: 933.43 | [14 empty] | Всего по позиции
|  | Итоги по разделу 3 Навес : | [27 empty] | Итоги по разделу 3 Навес :
|  | Итого прямые затраты (справочно) |  |  | 10: 2384.34; 12: 39605.63 | [17 empty] | Итого прямые затраты (справочно)
|  | в том числе: | [28 empty] | в том числе:
|  | Оплата труда рабочих |  |  | 10: 54.96; 12: 1525.68 | [17 empty] | Оплата труда рабочих
|  | Эксплуатация машин |  |  | 10: 89.3; 12: 869.5 | [17 empty] | Эксплуатация машин
|  | в том числе оплата труда машинистов (Отм) |  |  | 10: 7.89; 12: 219.03 | [17 empty] | в том числе оплата труда машинистов (Отм)
|  | Материалы |  |  | 10: 2240.08; 12: 37210.45 | [17 empty] | Материалы
|  | Строительные работы |  |  | 10: 2470.15; 12: 41988.2 | [17 empty] | Строительные работы
|  | в том числе: | [28 empty] | в том числе:
|  | оплата труда |  |  | 10: 54.96; 12: 1525.68 | [17 empty] | оплата труда
|  | эксплуатация машин и механизмов |  |  | 10: 89.3; 12: 869.5 | [17 empty] | эксплуатация машин и механизмов
|  | в том числе оплата труда машинистов (ОТм) |  |  | 10: 7.89; 12: 219.03 | [17 empty] | в том числе оплата труда машинистов (ОТм)
|  | материалы |  |  | 10: 2240.08; 12: 37210.45 | [17 empty] | материалы
|  | накладные расходы |  |  | 10: 53.89; 12: 1496.49 | [17 empty] | накладные расходы
|  | сметная прибыль |  |  | 10: 31.92; 12: 886.08 | [17 empty] | сметная прибыль
|  | Итого ФОТ (справочно) |  |  | 10: 62.85; 12: 1744.71 | [17 empty] | Итого ФОТ (справочно)
|  | Итого накладные расходы (справочно) |  |  | 10: 53.89; 12: 1496.49 | [17 empty] | Итого накладные расходы (справочно)
|  | Итого сметная прибыль (справочно) |  |  | 10: 31.92; 12: 886.08 | [17 empty] | Итого сметная прибыль (справочно)
|  | Итого по разделу 3 Навес |  |  | 10: 2470.15; 12: 41988.2 | [18 empty] | Итого по разделу 3 Навес
|  | в том числе: | [28 empty] | в том числе:
|  | материальные ресурсы, отсутствующие в ФРСН |  |  | 10: 416.2; 12: 5002.72 | [17 empty] | материальные ресурсы, отсутствующие в ФРСН
Раздел 4. Фасад | [21 empty] | Раздел 4. Фасад
27 | ТЕРр53-16-1 | Ремонт кирпичной кладки стен отдельными местами |  |  | 4: 1 м3 кладки; 5: 1.8; 6: 1; 7: 1.8 | [9 empty] | Ремонт кирпичной кладки стен отдельными местами
|  | Объем=0,12*3*5 | [21 empty] | Объем=0,12*3*5
| 1 | ОТ |  |  | 8: 283.83; 10: 510.89; 11: 27.76; 12: 14182.31 | [11 empty] | ОТ
| 2 | ЭМ |  |  | 8: 29.59; 10: 53.26; 11: 10.47; 12: 557.63 | [11 empty] | ЭМ
| 3 | в т.ч. ОТм |  |  | 8: 5.37; 10: 9.67; 11: 27.76; 12: 268.44 | [11 empty] | в т.ч. ОТм
| 4 | М |  |  | 8: 831.1; 10: 1495.98; 11: 13.09; 12: 19582.38 | [11 empty] | М
|  | ЗТ |  |  | 4: чел.-ч; 5: 35.39; 7: 63.702 | [12 empty] | ЗТ
|  | ЗТм |  |  | 4: чел.-ч; 5: 0.43; 7: 0.774 | [12 empty] | ЗТм
|  | Итого по расценке |  |  | 8: 1144.52; 10: 2060.13; 12: 34322.32 | [13 empty] | Итого по расценке
|  | ФОТ |  |  | 10: 520.56; 12: 14450.75 | [12 empty] | ФОТ
| Пр/812-087.0-1 | НР Стены (ремонтно-строительные) |  |  | 4: %; 5: 92; 7: 92; 10: 478.92; 12: 13294.69 | [12 empty] | НР Стены (ремонтно-строительные)
| Пр/774-087.0 | СП Стены (ремонтно-строительные) |  |  | 4: %; 5: 52; 7: 52; 10: 270.69; 12: 7514.39 | [12 empty] | СП Стены (ремонтно-строительные)
|  | Всего по позиции |  |  | 10: 2809.74; 12: 55131.4 | [14 empty] | Всего по позиции
28 | ТЕР15-01-060-01 | Наружная облицовка поверхности стен в горизонтальном исполнении по металлическому каркасу (с его устройством) фасадными панелями из оцинкованной стали с полимерным покрытием «Полиэстер» с пароизоляционным слоем из пленки ЮТАФОЛ |  |  | 4: 100 м2 поверхности облицовки; 5: 0.171; 6: 1; 7: 0.171 | [9 empty] | Наружная облицовка поверхности стен в горизонтальном исполнении по металлическому каркасу (с его устройством) фасадными панелями из оцинкованной стали с полимерным покрытием «Полиэстер» с пароизоляционным слоем из пленки ЮТАФОЛ
|  | Объем=(3*3,5+3*2,2) / 100 | [21 empty] | Объем=(3*3,5+3*2,2) / 100
| Приказ от 04.08.2020 № 421/пр п.58б | При применении сметных норм, включенных в сборники ГЭСН (ФЕР, ТЕР), аналогичных технологическим процессам в новом строительстве, в том числе по возведению новых конструктивных элементов ОЗП=1,15; ЭМ=1,25 к расх.; ЗПМ=1,25; ТЗ=1,15; ТЗМ=1,25 | [26 empty] | При применении сметных норм, включенных в сборники ГЭСН (ФЕР, ТЕР), аналогичных технологическим процессам в новом строительстве, в том числе по возведению новых конструктивных элементов ОЗП=1,15; ЭМ=1,25 к расх.; ЗПМ=1,25; ТЗ=1,15; ТЗМ=1,25
| 1 | ОТ |  |  | 8: 1310.73; 9: 1.15; 10: 257.76; 11: 27.76; 12: 7155.42 | [11 empty] | ОТ
| 2 | ЭМ |  |  | 8: 193.29; 9: 1.25; 10: 41.32; 11: 7; 12: 289.24 | [11 empty] | ЭМ
| 3 | в т.ч. ОТм |  |  | 8: 3.92; 9: 1.25; 10: 0.84; 11: 27.76; 12: 23.32 | [11 empty] | в т.ч. ОТм
| 4 | М |  |  | 8: 56479.54; 10: 9658; 11: 5.16; 12: 49835.28 | [11 empty] | М
|  | ЗТ |  |  | 4: чел.-ч; 5: 141.09; 6: 1.15; 7: 27.7453 | [12 empty] | ЗТ
|  | ЗТм |  |  | 4: чел.-ч; 5: 0.29; 6: 1.25; 7: 0.061988 | [12 empty] | ЗТм
|  | Итого по расценке |  |  | 8: 57983.56; 10: 9957.08; 12: 57279.94 | [13 empty] | Итого по расценке
|  | ФОТ |  |  | 10: 258.6; 12: 7178.74 | [12 empty] | ФОТ
| Пр/812-015.0-1, Приказ № 812/пр от 21.12.2020 п.25 | НР Отделочные работы |  |  | % | 100 | 0.9 | 90 |  |  | 232.74 |  | 6460.87 | [12 empty] | НР Отделочные работы
| Пр/774-015.0, Приказ № 774/пр от 11.12.2020 п.16 | СП Отделочные работы |  |  | % | 49 | 0.85 | 41.65 |  |  | 107.71 |  | 2989.95 | [12 empty] | СП Отделочные работы
|  | Всего по позиции |  |  | 10: 10297.53; 12: 66730.76 | [14 empty] | Всего по позиции
|  | Итоги по разделу 4 Фасад : | [27 empty] | Итоги по разделу 4 Фасад :
|  | Итого прямые затраты (справочно) |  |  | 10: 12017.21; 12: 91602.26 | [17 empty] | Итого прямые затраты (справочно)
|  | в том числе: | [28 empty] | в том числе:
|  | Оплата труда рабочих |  |  | 10: 768.65; 12: 21337.73 | [17 empty] | Оплата труда рабочих
|  | Эксплуатация машин |  |  | 10: 94.58; 12: 846.87 | [17 empty] | Эксплуатация машин
|  | в том числе оплата труда машинистов (Отм) |  |  | 10: 10.51; 12: 291.76 | [17 empty] | в том числе оплата труда машинистов (Отм)
|  | Материалы |  |  | 10: 11153.98; 12: 69417.66 | [17 empty] | Материалы
|  | Строительные работы |  |  | 10: 13107.27; 12: 121862.16 | [17 empty] | Строительные работы
|  | в том числе: | [28 empty] | в том числе:
|  | оплата труда |  |  | 10: 768.65; 12: 21337.73 | [17 empty] | оплата труда
|  | эксплуатация машин и механизмов |  |  | 10: 94.58; 12: 846.87 | [17 empty] | эксплуатация машин и механизмов
|  | в том числе оплата труда машинистов (ОТм) |  |  | 10: 10.51; 12: 291.76 | [17 empty] | в том числе оплата труда машинистов (ОТм)
|  | материалы |  |  | 10: 11153.98; 12: 69417.66 | [17 empty] | материалы
|  | накладные расходы |  |  | 10: 711.66; 12: 19755.56 | [17 empty] | накладные расходы
|  | сметная прибыль |  |  | 10: 378.4; 12: 10504.34 | [17 empty] | сметная прибыль
|  | Итого ФОТ (справочно) |  |  | 10: 779.16; 12: 21629.49 | [17 empty] | Итого ФОТ (справочно)
|  | Итого накладные расходы (справочно) |  |  | 10: 711.66; 12: 19755.56 | [17 empty] | Итого накладные расходы (справочно)
|  | Итого сметная прибыль (справочно) |  |  | 10: 378.4; 12: 10504.34 | [17 empty] | Итого сметная прибыль (справочно)
|  | Итого по разделу 4 Фасад |  |  | 10: 13107.27; 12: 121862.16 | [18 empty] | Итого по разделу 4 Фасад
Раздел 5. Дорожка, отмостка и площадка | [21 empty] | Раздел 5. Дорожка, отмостка и площадка
29 | ТЕР01-02-055-02 | Разработка грунта вручную с креплениями в траншеях шириной до 2 м, глубиной до 2 м, группа грунтов 2 |  |  | 4: 100 м3 грунта; 5: 0.0642; 6: 1; 7: 0.0642 | [9 empty] | Разработка грунта вручную с креплениями в траншеях шириной до 2 м, глубиной до 2 м, группа грунтов 2
|  | Объем=(14*1,2*0,25+3,2*1,2*0,25+4,2*1,2*0,25) / 100 | [21 empty] | Объем=(14*1,2*0,25+3,2*1,2*0,25+4,2*1,2*0,25) / 100
| Приказ от 04.08.2020 № 421/пр п.58б | При применении сметных норм, включенных в сборники ГЭСН (ФЕР, ТЕР), аналогичных технологическим процессам в новом строительстве, в том числе по возведению новых конструктивных элементов ОЗП=1,15; ЭМ=1,25 к расх.; ЗПМ=1,25; ТЗ=1,15; ТЗМ=1,25 | [26 empty] | При применении сметных норм, включенных в сборники ГЭСН (ФЕР, ТЕР), аналогичных технологическим процессам в новом строительстве, в том числе по возведению новых конструктивных элементов ОЗП=1,15; ЭМ=1,25 к расх.; ЗПМ=1,25; ТЗ=1,15; ТЗМ=1,25
| 1 | ОТ |  |  | 8: 1583.82; 9: 1.15; 10: 116.93; 11: 27.76; 12: 3245.98 | [11 empty] | ОТ
|  | ЗТ |  |  | 4: чел.-ч; 5: 189; 6: 1.15; 7: 13.9539 | [12 empty] | ЗТ
|  | Итого по расценке |  |  | 8: 1583.82; 10: 116.93; 12: 3245.98 | [13 empty] | Итого по расценке
|  | ФОТ |  |  | 10: 116.93; 12: 3245.98 | [12 empty] | ФОТ
| Пр/812-001.2-1, Приказ № 812/пр от 21.12.2020 п.25 | НР Земляные работы, выполняемые ручным способом |  |  | % | 89 | 0.9 | 80.1 |  |  | 93.66 |  | 2600.03 | [12 empty] | НР Земляные работы, выполняемые ручным способом
| Пр/774-001.2, Приказ № 774/пр от 11.12.2020 п.16 | СП Земляные работы, выполняемые ручным способом |  |  | % | 40 | 0.85 | 34 |  |  | 39.76 |  | 1103.63 | [12 empty] | СП Земляные работы, выполняемые ручным способом
|  | Всего по позиции |  |  | 10: 250.35; 12: 6949.64 | [14 empty] | Всего по позиции
30 | ТЕР27-04-001-04 | Устройство подстилающих и выравнивающих слоев оснований из щебня |  |  | 4: 100 м3 материала основания (в плотном теле); 5: 0.02568; 6: 1; 7: 0.02568 | [9 empty] | Устройство подстилающих и выравнивающих слоев оснований из щебня
|  | Объем=((14*1,2+3,2*1,2+4,2*1,2)*0,1) / 100 | [21 empty] | Объем=((14*1,2+3,2*1,2+4,2*1,2)*0,1) / 100
| 3.6 | Укатка катками каменных материалов с пределом прочности на сжатие, мПа (кгс/см2): до 68,6 (700) ЭМ=0,65 к расх.; ЗПМ=0,65; ТЗМ=0,65 | [26 empty] | Укатка катками каменных материалов с пределом прочности на сжатие, мПа (кгс/см2): до 68,6 (700) ЭМ=0,65 к расх.; ЗПМ=0,65; ТЗМ=0,65
| Приказ от 04.08.2020 № 421/пр п.58б | При применении сметных норм, включенных в сборники ГЭСН (ФЕР, ТЕР), аналогичных технологическим процессам в новом строительстве, в том числе по возведению новых конструктивных элементов ОЗП=1,15; ЭМ=1,25 к расх.; ЗПМ=1,25; ТЗ=1,15; ТЗМ=1,25 | [26 empty] | При применении сметных норм, включенных в сборники ГЭСН (ФЕР, ТЕР), аналогичных технологическим процессам в новом строительстве, в том числе по возведению новых конструктивных элементов ОЗП=1,15; ЭМ=1,25 к расх.; ЗПМ=1,25; ТЗ=1,15; ТЗМ=1,25
| 1 | ОТ |  |  | 8: 195.7; 9: 1.15; 10: 5.78; 11: 27.76; 12: 160.45 | [11 empty] | ОТ
| 2 | ЭМ |  |  | 8: 3341.28; 9: 0.8125; 10: 69.72; 11: 10.05; 12: 700.69 | [11 empty] | ЭМ
| 3 | в т.ч. ОТм |  |  | 8: 280.98; 9: 0.8125; 10: 5.86; 11: 27.76; 12: 162.67 | [11 empty] | в т.ч. ОТм
| 4 | М |  |  | 8: 16.66; 10: 0.43; 11: 8.21; 12: 3.53 | [11 empty] | М
П,Н | 408-9080 | Щебень |  |  | 4: м3; 5: 0; 7: 0 | [19 empty] | Щебень
|  | ЗТ |  |  | 4: чел.-ч; 5: 24.19; 6: 1.15; 7: 0.71438 | [12 empty] | ЗТ
|  | ЗТм |  |  | 4: чел.-ч; 5: 20.6; 6: 0.8125; 7: 0.42982 | [12 empty] | ЗТм
|  | Итого по расценке |  |  | 8: 3553.64; 10: 75.93; 12: 864.67 | [13 empty] | Итого по расценке
|  | ФОТ |  |  | 10: 11.64; 12: 323.12 | [12 empty] | ФОТ
| Пр/812-021.0-1, Приказ № 812/пр от 21.12.2020 п.25 | НР Автомобильные дороги |  |  | % | 147 | 0.9 | 132.3 |  |  | 15.4 |  | 427.49 | [12 empty] | НР Автомобильные дороги
| Пр/774-021.0, Приказ № 774/пр от 11.12.2020 п.16 | СП Автомобильные дороги |  |  | % | 134 | 0.85 | 113.9 |  |  | 13.26 |  | 368.03 | [12 empty] | СП Автомобильные дороги
|  | Всего по позиции |  |  | 10: 104.59; 12: 1660.19 | [14 empty] | Всего по позиции
31 | ТСЦ-408-0020 | Щебень из природного камня для строительных работ марка 600, фракция 40-70 мм |  |  | м3 | 3.2357 | 1 | 3.2357 | 78.12 |  | 252.77 | 18.32 | 4630.75 | [9 empty] | Щебень из природного камня для строительных работ марка 600, фракция 40-70 мм
|  | (Автомобильные дороги) | [31 empty] | (Автомобильные дороги)
|  | Объем=0,02568*100*1,26 | [21 empty] | Объем=0,02568*100*1,26
|  | Всего по позиции |  |  | 10: 252.77; 12: 4630.75 | [14 empty] | Всего по позиции
32 | ТЕР27-04-001-01 | Устройство подстилающих и выравнивающих слоев оснований из песка |  |  | 4: 100 м3 материала основания (в плотном теле); 5: 0.03852; 6: 1; 7: 0.03852 | [9 empty] | Устройство подстилающих и выравнивающих слоев оснований из песка
|  | Объем=((14*1,2+3,2*1,2+4,2*1,2)*0,15) / 100 | [21 empty] | Объем=((14*1,2+3,2*1,2+4,2*1,2)*0,15) / 100
| Приказ от 04.08.2020 № 421/пр п.58б | При применении сметных норм, включенных в сборники ГЭСН (ФЕР, ТЕР), аналогичных технологическим процессам в новом строительстве, в том числе по возведению новых конструктивных элементов ОЗП=1,15; ЭМ=1,25 к расх.; ЗПМ=1,25; ТЗ=1,15; ТЗМ=1,25 | [26 empty] | При применении сметных норм, включенных в сборники ГЭСН (ФЕР, ТЕР), аналогичных технологическим процессам в новом строительстве, в том числе по возведению новых конструктивных элементов ОЗП=1,15; ЭМ=1,25 к расх.; ЗПМ=1,25; ТЗ=1,15; ТЗМ=1,25
| 1 | ОТ |  |  | 8: 126.07; 9: 1.15; 10: 5.58; 11: 27.76; 12: 154.9 | [11 empty] | ОТ
| 2 | ЭМ |  |  | 8: 2143.72; 9: 1.25; 10: 103.22; 11: 9.85; 12: 1016.72 | [11 empty] | ЭМ
| 3 | в т.ч. ОТм |  |  | 8: 177.53; 9: 1.25; 10: 8.55; 11: 27.76; 12: 237.35 | [11 empty] | в т.ч. ОТм
| 4 | М |  |  | 8: 11.9; 10: 0.46; 11: 8.21; 12: 3.78 | [11 empty] | М
П,Н | 408-9040 | Песок для строительных работ природный |  |  | 4: м3; 5: 0; 7: 0 | [19 empty] | Песок для строительных работ природный
|  | ЗТ |  |  | 4: чел.-ч; 5: 15.72; 6: 1.15; 7: 0.69636 | [12 empty] | ЗТ
|  | ЗТм |  |  | 4: чел.-ч; 5: 13.88; 6: 1.25; 7: 0.66832 | [12 empty] | ЗТм
|  | Итого по расценке |  |  | 8: 2281.69; 10: 109.26; 12: 1175.4 | [13 empty] | Итого по расценке
|  | ФОТ |  |  | 10: 14.13; 12: 392.25 | [12 empty] | ФОТ
| Пр/812-021.0-1, Приказ № 812/пр от 21.12.2020 п.25 | НР Автомобильные дороги |  |  | % | 147 | 0.9 | 132.3 |  |  | 18.69 |  | 518.95 | [12 empty] | НР Автомобильные дороги
| Пр/774-021.0, Приказ № 774/пр от 11.12.2020 п.16 | СП Автомобильные дороги |  |  | % | 134 | 0.85 | 113.9 |  |  | 16.09 |  | 446.77 | [12 empty] | СП Автомобильные дороги
|  | Всего по позиции |  |  | 10: 144.04; 12: 2141.12 | [14 empty] | Всего по позиции
33 | ТСЦ-408-0122 | Песок природный для строительных работ средний |  |  | м3 | 4.2372 | 1 | 4.2372 | 38.48 |  | 163.05 | 28.18 | 4594.75 | [9 empty] | Песок природный для строительных работ средний
|  | (Бетонные и железобетонные сборные конструкции и работы в строительстве) | [31 empty] | (Бетонные и железобетонные сборные конструкции и работы в строительстве)
|  | Объем=0,03852*100*1,1 | [21 empty] | Объем=0,03852*100*1,1
|  | Всего по позиции |  |  | 10: 163.05; 12: 4594.75 | [14 empty] | Всего по позиции
34 | ТЕР27-07-003-02 | Устройство бетонных плитных тротуаров с заполнением швов песком |  |  | 4: 100 м2 тротуара; 5: 0.2568; 6: 1; 7: 0.2568 | [9 empty] | Устройство бетонных плитных тротуаров с заполнением швов песком
|  | Объем=(14*1,2+3,2*1,2+4,2*1,2) / 100 | [21 empty] | Объем=(14*1,2+3,2*1,2+4,2*1,2) / 100
| Приказ от 04.08.2020 № 421/пр п.58б | При применении сметных норм, включенных в сборники ГЭСН (ФЕР, ТЕР), аналогичных технологическим процессам в новом строительстве, в том числе по возведению новых конструктивных элементов ОЗП=1,15; ЭМ=1,25 к расх.; ЗПМ=1,25; ТЗ=1,15; ТЗМ=1,25 | [26 empty] | При применении сметных норм, включенных в сборники ГЭСН (ФЕР, ТЕР), аналогичных технологическим процессам в новом строительстве, в том числе по возведению новых конструктивных элементов ОЗП=1,15; ЭМ=1,25 к расх.; ЗПМ=1,25; ТЗ=1,15; ТЗМ=1,25
| 1 | ОТ |  |  | 8: 346.41; 9: 1.15; 10: 102.3; 11: 27.76; 12: 2839.85 | [11 empty] | ОТ
| 2 | ЭМ |  |  | 8: 403.43; 9: 1.25; 10: 129.5; 11: 8.02; 12: 1038.59 | [11 empty] | ЭМ
| 3 | в т.ч. ОТм |  |  | 8: 5.64; 9: 1.25; 10: 1.81; 11: 27.76; 12: 50.25 | [11 empty] | в т.ч. ОТм
| 4 | М |  |  | 8: 8882.12; 10: 2280.93; 11: 5.51; 12: 12567.92 | [11 empty] | М
|  | ЗТ |  |  | 4: чел.-ч; 5: 42.4; 6: 1.15; 7: 12.5216 | [12 empty] | ЗТ
|  | ЗТм |  |  | 4: чел.-ч; 5: 0.42; 6: 1.25; 7: 0.13482 | [12 empty] | ЗТм
|  | Итого по расценке |  |  | 8: 9631.96; 10: 2512.73; 12: 16446.36 | [13 empty] | Итого по расценке
|  | ФОТ |  |  | 10: 104.11; 12: 2890.1 | [12 empty] | ФОТ
| Пр/812-021.1-1, Приказ № 812/пр от 21.12.2020 п.25 | НР Устройство покрытий дорожек, тротуаров, мостовых и площадок и прочее |  |  | % | 113 | 0.9 | 101.7 |  |  | 105.88 |  | 2939.23 | [12 empty] | НР Устройство покрытий дорожек, тротуаров, мостовых и площадок и прочее
| Пр/774-021.1, Приказ № 774/пр от 11.12.2020 п.16 | СП Устройство покрытий дорожек, тротуаров, мостовых и площадок и прочее |  |  | % | 77 | 0.85 | 65.45 |  |  | 68.14 |  | 1891.57 | [12 empty] | СП Устройство покрытий дорожек, тротуаров, мостовых и площадок и прочее
|  | Всего по позиции |  |  | 10: 2686.75; 12: 21277.16 | [14 empty] | Всего по позиции
35 | ТСЦ-403-0104 | Плиты бетонные и цементно-песчаные для тротуаров, полов и облицовки, марки 300, толщина 35 мм |  |  | м2 | -25.68 | 1 | -25.68 | 73.65 |  | -1891.33 | 4.89 | -9248.6 | [9 empty] | Плиты бетонные и цементно-песчаные для тротуаров, полов и облицовки, марки 300, толщина 35 мм
|  | (Устройство покрытий дорожек, тротуаров, мостовых и площадок и прочее) | [31 empty] | (Устройство покрытий дорожек, тротуаров, мостовых и площадок и прочее)
|  | Всего по позиции |  |  | 10: -1891.33; 12: -9248.6 | [14 empty] | Всего по позиции
36 | ТСЦ-403-0372 | Брусчатка прямоугольная гиперпрессованная, размер 240х120х70 мм, марка 500 |  |  | м2 | 25.68 | 1 | 25.68 | 108.24 |  | 2779.6 | 8.24 | 22903.9 | [9 empty] | Брусчатка прямоугольная гиперпрессованная, размер 240х120х70 мм, марка 500
|  | (Устройство покрытий дорожек, тротуаров, мостовых и площадок и прочее) | [31 empty] | (Устройство покрытий дорожек, тротуаров, мостовых и площадок и прочее)
|  | Всего по позиции |  |  | 10: 2779.6; 12: 22903.9 | [14 empty] | Всего по позиции
37 | ТЕР27-02-010-02 | Установка бортовых камней бетонных при других видах покрытий |  |  | 4: 100 м бортового камня; 5: 0.386; 6: 1; 7: 0.386 | [9 empty] | Установка бортовых камней бетонных при других видах покрытий
|  | Объем=(14*2+3,2+2+1,2+4,2) / 100 | [21 empty] | Объем=(14*2+3,2+2+1,2+4,2) / 100
| Приказ от 04.08.2020 № 421/пр п.58б | При применении сметных норм, включенных в сборники ГЭСН (ФЕР, ТЕР), аналогичных технологическим процессам в новом строительстве, в том числе по возведению новых конструктивных элементов ОЗП=1,15; ЭМ=1,25 к расх.; ЗПМ=1,25; ТЗ=1,15; ТЗМ=1,25 | [26 empty] | При применении сметных норм, включенных в сборники ГЭСН (ФЕР, ТЕР), аналогичных технологическим процессам в новом строительстве, в том числе по возведению новых конструктивных элементов ОЗП=1,15; ЭМ=1,25 к расх.; ЗПМ=1,25; ТЗ=1,15; ТЗМ=1,25
| 1 | ОТ |  |  | 8: 643.64; 9: 1.15; 10: 285.71; 11: 27.76; 12: 7931.31 | [11 empty] | ОТ
| 2 | ЭМ |  |  | 8: 79.64; 9: 1.25; 10: 38.43; 11: 9.4; 12: 361.24 | [11 empty] | ЭМ
| 3 | в т.ч. ОТм |  |  | 8: 9.18; 9: 1.25; 10: 4.43; 11: 27.76; 12: 122.98 | [11 empty] | в т.ч. ОТм
| 4 | М |  |  | 8: 4155.45; 10: 1604; 11: 7.72; 12: 12382.88 | [11 empty] | М
Н | 413-9010 | Камни бортовые |  |  | 4: м; 5: 100; 7: 38.6 | [19 empty] | Камни бортовые
|  | ЗТ |  |  | 4: чел.-ч; 5: 76.08; 6: 1.15; 7: 33.7719 | [12 empty] | ЗТ
|  | ЗТм |  |  | 4: чел.-ч; 5: 0.68; 6: 1.25; 7: 0.3281 | [12 empty] | ЗТм
|  | Итого по расценке |  |  | 8: 4878.73; 10: 1928.14; 12: 20675.43 | [13 empty] | Итого по расценке
|  | ФОТ |  |  | 10: 290.14; 12: 8054.29 | [12 empty] | ФОТ
| Пр/812-021.0-1, Приказ № 812/пр от 21.12.2020 п.25 | НР Автомобильные дороги |  |  | % | 147 | 0.9 | 132.3 |  |  | 383.86 |  | 10655.83 | [12 empty] | НР Автомобильные дороги
| Пр/774-021.0, Приказ № 774/пр от 11.12.2020 п.16 | СП Автомобильные дороги |  |  | % | 134 | 0.85 | 113.9 |  |  | 330.47 |  | 9173.84 | [12 empty] | СП Автомобильные дороги
|  | Всего по позиции |  |  | 10: 2642.47; 12: 40505.1 | [14 empty] | Всего по позиции
38 | ТСЦ-403-8023 | Камни бортовые БР 100.20.8 / бетон В22,5 (М300), объем 0,016 м3/ (ГОСТ 6665-91) |  |  | шт. | 38.6 | 1 | 38.6 | 24.14 |  | 931.8 | 13.06 | 12169.31 | [9 empty] | Камни бортовые БР 100.20.8 / бетон В22,5 (М300), объем 0,016 м3/ (ГОСТ 6665-91)
|  | (Автомобильные дороги) | [31 empty] | (Автомобильные дороги)
|  | Всего по позиции |  |  | 10: 931.8; 12: 12169.31 | [14 empty] | Всего по позиции
|  | Итоги по разделу 5 Дорожка, отмостка и площадка : | [27 empty] | Итоги по разделу 5 Дорожка, отмостка и площадка :
|  | Итого прямые затраты (справочно) |  |  | 10: 6978.88; 12: 77457.95 | [17 empty] | Итого прямые затраты (справочно)
|  | в том числе: | [28 empty] | в том числе:
|  | Оплата труда рабочих |  |  | 10: 516.3; 12: 14332.49 | [17 empty] | Оплата труда рабочих
|  | Эксплуатация машин |  |  | 10: 340.87; 12: 3117.24 | [17 empty] | Эксплуатация машин
|  | в том числе оплата труда машинистов (Отм) |  |  | 10: 20.65; 12: 573.25 | [17 empty] | в том числе оплата труда машинистов (Отм)
|  | Материалы |  |  | 10: 6121.71; 12: 60008.22 | [17 empty] | Материалы
|  | Строительные работы |  |  | 10: 8064.09; 12: 107583.32 | [17 empty] | Строительные работы
|  | в том числе: | [28 empty] | в том числе:
|  | оплата труда |  |  | 10: 516.3; 12: 14332.49 | [17 empty] | оплата труда
|  | эксплуатация машин и механизмов |  |  | 10: 340.87; 12: 3117.24 | [17 empty] | эксплуатация машин и механизмов
|  | в том числе оплата труда машинистов (ОТм) |  |  | 10: 20.65; 12: 573.25 | [17 empty] | в том числе оплата труда машинистов (ОТм)
|  | материалы |  |  | 10: 6121.71; 12: 60008.22 | [17 empty] | материалы
|  | накладные расходы |  |  | 10: 617.49; 12: 17141.53 | [17 empty] | накладные расходы
|  | сметная прибыль |  |  | 10: 467.72; 12: 12983.84 | [17 empty] | сметная прибыль
|  | Итого ФОТ (справочно) |  |  | 10: 536.95; 12: 14905.74 | [17 empty] | Итого ФОТ (справочно)
|  | Итого накладные расходы (справочно) |  |  | 10: 617.49; 12: 17141.53 | [17 empty] | Итого накладные расходы (справочно)
|  | Итого сметная прибыль (справочно) |  |  | 10: 467.72; 12: 12983.84 | [17 empty] | Итого сметная прибыль (справочно)
|  | Итого по разделу 5 Дорожка, отмостка и площадка |  |  | 10: 8064.09; 12: 107583.32 | [18 empty] | Итого по разделу 5 Дорожка, отмостка и площадка
Раздел 6. МАФ | [21 empty] | Раздел 6. МАФ
39 | ТЕР01-02-055-02 | Разработка грунта вручную с креплениями в траншеях шириной до 2 м, глубиной до 2 м, группа грунтов 2 |  |  | 4: 100 м3 грунта; 5: 0.005024; 6: 1; 7: 0.005024 | [9 empty] | Разработка грунта вручную с креплениями в траншеях шириной до 2 м, глубиной до 2 м, группа грунтов 2
|  | Объем=(3,14*0,2*0,4*2) / 100 | [21 empty] | Объем=(3,14*0,2*0,4*2) / 100
| Приказ от 04.08.2020 № 421/пр п.58б | При применении сметных норм, включенных в сборники ГЭСН (ФЕР, ТЕР), аналогичных технологическим процессам в новом строительстве, в том числе по возведению новых конструктивных элементов ОЗП=1,15; ЭМ=1,25 к расх.; ЗПМ=1,25; ТЗ=1,15; ТЗМ=1,25 | [26 empty] | При применении сметных норм, включенных в сборники ГЭСН (ФЕР, ТЕР), аналогичных технологическим процессам в новом строительстве, в том числе по возведению новых конструктивных элементов ОЗП=1,15; ЭМ=1,25 к расх.; ЗПМ=1,25; ТЗ=1,15; ТЗМ=1,25
| 1 | ОТ |  |  | 8: 1583.82; 9: 1.15; 10: 9.15; 11: 27.76; 12: 254 | [11 empty] | ОТ
|  | ЗТ |  |  | 4: чел.-ч; 5: 189; 6: 1.15; 7: 1.092 | [12 empty] | ЗТ
|  | Итого по расценке |  |  | 8: 1583.82; 10: 9.15; 12: 254 | [13 empty] | Итого по расценке
|  | ФОТ |  |  | 10: 9.15; 12: 254 | [12 empty] | ФОТ
| Пр/812-001.2-1, Приказ № 812/пр от 21.12.2020 п.25 | НР Земляные работы, выполняемые ручным способом |  |  | % | 89 | 0.9 | 80.1 |  |  | 7.33 |  | 203.45 | [12 empty] | НР Земляные работы, выполняемые ручным способом
| Пр/774-001.2, Приказ № 774/пр от 11.12.2020 п.16 | СП Земляные работы, выполняемые ручным способом |  |  | % | 40 | 0.85 | 34 |  |  | 3.11 |  | 86.36 | [12 empty] | СП Земляные работы, выполняемые ручным способом
|  | Всего по позиции |  |  | 10: 19.59; 12: 543.81 | [14 empty] | Всего по позиции
40 | ТЕР46-01-008-01 | /Применительно/ Обетонирование стоек скамейки колонн |  |  | 4: 1 м3; 5: 0.5014; 6: 1; 7: 0.5014 | [9 empty] | /Применительно/ Обетонирование стоек скамейки колонн
|  | Объем=3,14*0,2*0,4*2-0,05*0,05*0,4 | [21 empty] | Объем=3,14*0,2*0,4*2-0,05*0,05*0,4
| 1 | ОТ |  |  | 8: 262.03; 10: 131.38; 11: 27.76; 12: 3647.11 | [11 empty] | ОТ
| 2 | ЭМ |  |  | 8: 42.84; 10: 21.48; 11: 9.04; 12: 194.18 | [11 empty] | ЭМ
| 3 | в т.ч. ОТм |  |  | 8: 1.76; 10: 0.88; 11: 27.76; 12: 24.43 | [11 empty] | в т.ч. ОТм
| 4 | М |  |  | 8: 1114.67; 10: 558.9; 11: 9.56; 12: 5343.08 | [11 empty] | М
|  | ЗТ |  |  | 4: чел.-ч; 5: 28.89; 7: 14.4854 | [12 empty] | ЗТ
|  | ЗТм |  |  | 4: чел.-ч; 5: 0.13; 7: 0.065182 | [12 empty] | ЗТм
|  | Итого по расценке |  |  | 8: 1419.54; 10: 711.76; 12: 9184.37 | [13 empty] | Итого по расценке
|  | ФОТ |  |  | 10: 132.26; 12: 3671.54 | [12 empty] | ФОТ
| Пр/812-040.1-1 | НР Работы по реконструкции зданий и сооружений: усиление и замена существующих конструкций, возведение отдельных конструктивных элементов |  |  | 4: %; 5: 103; 7: 103; 10: 136.23; 12: 3781.69 | [12 empty] | НР Работы по реконструкции зданий и сооружений: усиление и замена существующих конструкций, возведение отдельных конструктивных элементов
| Пр/774-040.1 | СП Работы по реконструкции зданий и сооружений: усиление и замена существующих конструкций, возведение отдельных конструктивных элементов |  |  | 4: %; 5: 59; 7: 59; 10: 78.03; 12: 2166.21 | [12 empty] | СП Работы по реконструкции зданий и сооружений: усиление и замена существующих конструкций, возведение отдельных конструктивных элементов
|  | Всего по позиции |  |  | 10: 926.02; 12: 15132.27 | [14 empty] | Всего по позиции
41 | ТЕР07-05-030-11 | Установка мелких конструкций (подоконников, сливов, парапетов и др.) массой до 0,5 т |  |  | 4: 100 шт. сборных конструкций; 5: 0.03; 6: 1; 7: 0.03 | [9 empty] | Установка мелких конструкций (подоконников, сливов, парапетов и др.) массой до 0,5 т
|  | Объем=(1+2) / 100 | [21 empty] | Объем=(1+2) / 100
| Приказ от 04.08.2020 № 421/пр п.58б | При применении сметных норм, включенных в сборники ГЭСН (ФЕР, ТЕР), аналогичных технологическим процессам в новом строительстве, в том числе по возведению новых конструктивных элементов ОЗП=1,15; ЭМ=1,25 к расх.; ЗПМ=1,25; ТЗ=1,15; ТЗМ=1,25 | [26 empty] | При применении сметных норм, включенных в сборники ГЭСН (ФЕР, ТЕР), аналогичных технологическим процессам в новом строительстве, в том числе по возведению новых конструктивных элементов ОЗП=1,15; ЭМ=1,25 к расх.; ЗПМ=1,25; ТЗ=1,15; ТЗМ=1,25
| 1 | ОТ |  |  | 8: 1111.71; 9: 1.15; 10: 38.35; 11: 27.76; 12: 1064.6 | [11 empty] | ОТ
| 2 | ЭМ |  |  | 8: 272.16; 9: 1.25; 10: 10.21; 11: 13.46; 12: 137.43 | [11 empty] | ЭМ
| 3 | в т.ч. ОТм |  |  | 8: 42.53; 9: 1.25; 10: 1.59; 11: 27.76; 12: 44.14 | [11 empty] | в т.ч. ОТм
| 4 | М |  |  | 8: 1714.45; 10: 51.43; 11: 8.16; 12: 419.67 | [11 empty] | М
Н | 403-9020 | Конструкции сборные железобетонные |  |  | 4: шт.; 5: 100; 7: 3 | [19 empty] | Конструкции сборные железобетонные
|  | ЗТ |  |  | 4: чел.-ч; 5: 122.57; 6: 1.15; 7: 4.2287 | [12 empty] | ЗТ
|  | ЗТм |  |  | 4: чел.-ч; 5: 3.15; 6: 1.25; 7: 0.11812 | [12 empty] | ЗТм
|  | Итого по расценке |  |  | 8: 3098.32; 10: 99.99; 12: 1621.7 | [13 empty] | Итого по расценке
|  | ФОТ |  |  | 10: 39.94; 12: 1108.74 | [12 empty] | ФОТ
| Пр/812-007.1-1, Приказ № 812/пр от 21.12.2020 п.25 | НР Бетонные и железобетонные сборные конструкции жилых, общественных и административно-бытовых зданий промышленных предприятий |  |  | % | 116 | 0.9 | 104.4 |  |  | 41.7 |  | 1157.52 | [12 empty] | НР Бетонные и железобетонные сборные конструкции жилых, общественных и административно-бытовых зданий промышленных предприятий
| Пр/774-007.1, Приказ № 774/пр от 11.12.2020 п.16 | СП Бетонные и железобетонные сборные конструкции жилых, общественных и административно-бытовых зданий промышленных предприятий |  |  | % | 80 | 0.85 | 68 |  |  | 27.16 |  | 753.94 | [12 empty] | СП Бетонные и железобетонные сборные конструкции жилых, общественных и административно-бытовых зданий промышленных предприятий
|  | Всего по позиции |  |  | 10: 168.85; 12: 3533.16 | [14 empty] | Всего по позиции
42 | ТСЦ-116-0007 | Вазон железобетонный шестигранный |  |  | шт. | 2 | 1 | 2 | 737.19 |  | 1474.38 | 3.26 | 4806.48 | [9 empty] | Вазон железобетонный шестигранный
|  | (Автомобильные дороги) | [31 empty] | (Автомобильные дороги)
|  | Всего по позиции |  |  | 10: 1474.38; 12: 4806.48 | [14 empty] | Всего по позиции
43 | ТСЦ-116-0077 | Скамья на металлических ножках |  |  | шт. | 1 | 1 | 1 | 1663.54 |  | 1663.54 | 2.87 | 4774.36 | [9 empty] | Скамья на металлических ножках
|  | (Автомобильные дороги) | [31 empty] | (Автомобильные дороги)
|  | Всего по позиции |  |  | 10: 1663.54; 12: 4774.36 | [14 empty] | Всего по позиции
|  | Итоги по разделу 6 МАФ : | [27 empty] | Итоги по разделу 6 МАФ :
|  | Итого прямые затраты (справочно) |  |  | 10: 3958.82; 12: 20640.91 | [17 empty] | Итого прямые затраты (справочно)
|  | в том числе: | [28 empty] | в том числе:
|  | Оплата труда рабочих |  |  | 10: 178.88; 12: 4965.71 | [17 empty] | Оплата труда рабочих
|  | Эксплуатация машин |  |  | 10: 31.69; 12: 331.61 | [17 empty] | Эксплуатация машин
|  | в том числе оплата труда машинистов (Отм) |  |  | 10: 2.47; 12: 68.57 | [17 empty] | в том числе оплата труда машинистов (Отм)
|  | Материалы |  |  | 10: 3748.25; 12: 15343.59 | [17 empty] | Материалы
|  | Строительные работы |  |  | 10: 4252.38; 12: 28790.08 | [17 empty] | Строительные работы
|  | в том числе: | [28 empty] | в том числе:
|  | оплата труда |  |  | 10: 178.88; 12: 4965.71 | [17 empty] | оплата труда
|  | эксплуатация машин и механизмов |  |  | 10: 31.69; 12: 331.61 | [17 empty] | эксплуатация машин и механизмов
|  | в том числе оплата труда машинистов (ОТм) |  |  | 10: 2.47; 12: 68.57 | [17 empty] | в том числе оплата труда машинистов (ОТм)
|  | материалы |  |  | 10: 3748.25; 12: 15343.59 | [17 empty] | материалы
|  | накладные расходы |  |  | 10: 185.26; 12: 5142.66 | [17 empty] | накладные расходы
|  | сметная прибыль |  |  | 10: 108.3; 12: 3006.51 | [17 empty] | сметная прибыль
|  | Итого ФОТ (справочно) |  |  | 10: 181.35; 12: 5034.28 | [17 empty] | Итого ФОТ (справочно)
|  | Итого накладные расходы (справочно) |  |  | 10: 185.26; 12: 5142.66 | [17 empty] | Итого накладные расходы (справочно)
|  | Итого сметная прибыль (справочно) |  |  | 10: 108.3; 12: 3006.51 | [17 empty] | Итого сметная прибыль (справочно)
|  | Итого по разделу 6 МАФ |  |  | 10: 4252.38; 12: 28790.08 | [18 empty] | Итого по разделу 6 МАФ
Раздел 7. Вывоз строительного мусора | [21 empty] | Раздел 7. Вывоз строительного мусора
44 | ФССЦпг 01-01-01-043 | Погрузочные работы при автомобильных перевозках: мусора строительного с погрузкой экскаваторами емкостью ковша до 0,5 м3 |  |  | 1 т груза | 4.1779 | 1 | 4.1779 | 3.28 |  | 13.7 | 9.98 | 136.73 | [9 empty] | Погрузочные работы при автомобильных перевозках: мусора строительного с погрузкой экскаваторами емкостью ковша до 0,5 м3
|  | Объем=1,669*2,5+0,0053536 | [21 empty] | Объем=1,669*2,5+0,0053536
|  | Всего по позиции |  |  | 10: 13.7; 12: 136.73 | [14 empty] | Всего по позиции
45 | ФССЦпг03-21-01-038 | Перевозка грузов автомобилями-самосвалами грузоподъемностью 10 т, работающих вне карьера, на расстояние: до 38 км I класс груза |  |  | 1 т груза | 4.1779 | 1 | 4.1779 | 22.44 |  | 93.75 | 13.33 | 1249.69 | [9 empty] | Перевозка грузов автомобилями-самосвалами грузоподъемностью 10 т, работающих вне карьера, на расстояние: до 38 км I класс груза
|  | Всего по позиции |  |  | 10: 93.75; 12: 1249.69 | [14 empty] | Всего по позиции
|  | Итоги по разделу 7 Вывоз строительного мусора : | [27 empty] | Итоги по разделу 7 Вывоз строительного мусора :
|  | Итого прямые затраты (справочно) |  |  | 10: 107.45; 12: 1386.42 | [17 empty] | Итого прямые затраты (справочно)
|  | в том числе: | [28 empty] | в том числе:
|  | Эксплуатация машин |  |  | 10: 107.45; 12: 1386.42 | [17 empty] | Эксплуатация машин
|  | Строительные работы |  |  | 10: 107.45; 12: 1386.42 | [17 empty] | Строительные работы
|  | в том числе: | [28 empty] | в том числе:
|  | эксплуатация машин и механизмов |  |  | 10: 107.45; 12: 1386.42 | [17 empty] | эксплуатация машин и механизмов
|  | Итого по разделу 7 Вывоз строительного мусора |  |  | 10: 107.45; 12: 1386.42 | [18 empty] | Итого по разделу 7 Вывоз строительного мусора
|  | Итоги по смете: | [32 empty] | Итоги по смете:
|  | Итого прямые затраты (справочно) |  |  | 10: 31525.15; 12: 300756.09 | [22 empty] | Итого прямые затраты (справочно)
|  | в том числе: | [33 empty] | в том числе:
|  | Оплата труда рабочих |  |  | 10: 2476.68; 12: 68752.63 | [22 empty] | Оплата труда рабочих
|  | Эксплуатация машин |  |  | 10: 2519.56; 12: 19842.23 | [22 empty] | Эксплуатация машин
|  | в том числе оплата труда машинистов (Отм) |  |  | 10: 223.84; 12: 6213.81 | [22 empty] | в том числе оплата труда машинистов (Отм)
|  | Материалы |  |  | 10: 26528.91; 12: 212161.23 | [22 empty] | Материалы
|  | Строительные работы |  |  | 10: 35672.79; 12: 415894.23 | [22 empty] | Строительные работы
|  | в том числе: | [33 empty] | в том числе:
|  | оплата труда |  |  | 10: 2476.68; 12: 68752.63 | [22 empty] | оплата труда
|  | эксплуатация машин и механизмов |  |  | 10: 2519.56; 12: 19842.23 | [22 empty] | эксплуатация машин и механизмов
|  | в том числе оплата труда машинистов (ОТм) |  |  | 10: 223.84; 12: 6213.81 | [22 empty] | в том числе оплата труда машинистов (ОТм)
|  | материалы |  |  | 10: 26528.91; 12: 212161.23 | [22 empty] | материалы
|  | накладные расходы |  |  | 10: 2615.82; 12: 72614.9 | [22 empty] | накладные расходы
|  | сметная прибыль |  |  | 10: 1531.82; 12: 42523.24 | [22 empty] | сметная прибыль
|  | Итого ФОТ (справочно) |  |  | 10: 2700.52; 12: 74966.44 | [22 empty] | Итого ФОТ (справочно)
|  | Итого накладные расходы (справочно) |  |  | 10: 2615.82; 12: 72614.9 | [22 empty] | Итого накладные расходы (справочно)
|  | Итого сметная прибыль (справочно) |  |  | 10: 1531.82; 12: 42523.24 | [22 empty] | Итого сметная прибыль (справочно)
|  | НДС 20% |  |  | 10: 7134.56; 12: 83178.85 | [23 empty] | НДС 20%
|  | ВСЕГО по смете |  |  | 10: 42807.35; 12: 499073.08 | [24 empty] | ВСЕГО по смете
|  | в том числе: | [33 empty] | в том числе:
|  | материальные ресурсы, отсутствующие в ФРСН |  |  | 10: 416.2; 12: 5002.72 | [22 empty] | материальные ресурсы, отсутствующие в ФРСН
| Составил: | Базылевский Н.Б +74852594941
[должность, подпись (инициалы, фамилия)]
Проверил:
[должность, подпись (инициалы, фамилия)]
¹ Зарегистрирован Министерством юстиции Российской Федерации 10 сентября 2019 г., регистрационный № 55869), с изменениями, внесенными приказом Министерства строительства и жилищно-коммунального хозяйства Российской Федерации от 20 февраля 2021 г. № 79/пр (зарегистрирован Министерством юстиции Российской Федерации 9 августа 2021 г., регистрационный № 64577)
² Под прочими затратами понимаются затраты, учитываемые в соответствии с пунктом 184 Методики.
³ Под прочими работами понимаются затраты, учитываемые в соответствии с пунктами 122-128 Методики.